## GENERAL_MANSO_PCA
Tiempo | Sensacion_Termica_TermoHigro | delta_TermoHigro_Temp | Incertidumbre | Temperatura_TermoHigro | Humedad_TermoHigro | SensacionTermicaRX_REDXEMA | Temp_REDXEMA | HumedadRelativa_REDXEMA | SensacionTermica_CO2 | delta_Temp_CO2 | Temperatura_CO2 | Humedad_CO2 | CO2 | delta_pared_Temp | Temp_Pared_Exterior | Temp_Pared_Interior | Consumo_Energetico
2023-02-15 22:00 | 22.3484 | 12.0936 | 1.2114 | 21.9936 | 50.2333 | 8.998 | 9.9 | 79 | 23.935 | 14.3025 | 24.2025 | 38 | 1674.075 | 9.0617 | 12.8 | 21.8617 | 2.6494
2023-02-15 22:15 | 22.2962 | 12.203 | 0.94261 | 21.953 | 50.2333 | 8.8354 | 9.75 | 79.5 | 23.0594 | 13.815 | 23.565 | 37.055 | 1439.25 | 9.0383 | 12.7 | 21.7383 | 2.6494
2023-02-15 22:30 | 22.2695 | 12.3236 | 1.1025 | 21.9236 | 50.3511 | 8.6728 | 9.6 | 80 | 23.3107 | 14.205 | 23.805 | 36.7 | 1510.35 | 9 | 12.6 | 21.6 | 2.7192
2023-02-15 22:45 | 22.3148 | 12.5005 | 1.2101 | 21.9505 | 50.4681 | 8.5304 | 9.45 | 81 | 23.539 | 14.55 | 24 | 36.595 | 1608.3 | 9.1 | 12.4617 | 21.5617 | 2.8054
2023-02-15 23:00 | 22.3979 | 12.6333 | 1.3 | 21.9333 | 51.612 | 8.3879 | 9.3 | 82 | 23.6407 | 14.8 | 24.1 | 36.3925 | 1624.55 | 9.1383 | 12.3 | 21.4383 | 2.8608
2023-02-15 23:15 | 22.5326 | 12.7433 | 1.3101 | 21.8933 | 53.6621 | 8.2444 | 9.15 | 83 | 23.5992 | 14.95 | 24.1 | 35.995 | 1659.125 | 9.1 | 12.2 | 21.3 | 2.8938
2023-02-15 23:30 | 22.5089 | 12.8599 | 1.3126 | 21.8599 | 53.8663 | 8.1009 | 9 | 84 | 23.4832 | 15.005 | 24.005 | 35.9975 | 1674.65 | 9.2617 | 12.1383 | 21.4 | 2.916
2023-02-15 23:45 | 22.3771 | 12.953 | 1.4076 | 21.753 | 53.9306 | 7.8757 | 8.8 | 84.5 | 23.5887 | 15.295 | 24.095 | 35.9525 | 1701.575 | 9.3 | 12 | 21.3 | 3.0018
2023-02-16 | 22.2434 | 13.0461 | 1.4101 | 21.6461 | 53.9848 | 7.6504 | 8.6 | 85 | 23.4668 | 15.4 | 24 | 35.8975 | 1723.25 | 9.3 | 11.9617 | 21.2617 | 2.9248
2023-02-16 00:15 | 22.142 | 13.003 | 1.4601 | 21.553 | 54.2 | 7.5893 | 8.55 | 85 | 23.4621 | 15.45 | 24 | 35.8525 | 1741.925 | 9.4 | 11.8617 | 21.2617 | 2.9193
2023-02-16 00:30 | 22.022 | 12.9603 | 1.4601 | 21.4603 | 54.2 | 7.5282 | 8.5 | 85 | 23.3443 | 15.4 | 23.9 | 35.895 | 1757.475 | 9.4 | 11.8 | 21.2 | 2.9657
2023-02-16 00:45 | 21.9949 | 13.2764 | 1.5 | 21.4264 | 54.3935 | 7.194 | 8.15 | 87.5 | 23.3188 | 15.75 | 23.9 | 35.6475 | 1726.5 | 9.5 | 11.7 | 21.2 | 2.9942
2023-02-16 01:00 | 21.9355 | 13.5603 | 1.4601 | 21.3603 | 54.6984 | 6.8598 | 7.8 | 90 | 23.171 | 16 | 23.8 | 35.395 | 1684.45 | 9.4 | 11.7 | 21.1 | 2.9636
2023-02-16 01:15 | 21.912 | 13.3833 | 1.4737 | 21.3333 | 54.8333 | 7.0064 | 7.95 | 89 | 23.0819 | 15.7975 | 23.7475 | 35.1475 | 1650.4 | 9.5617 | 11.5383 | 21.1 | 2.9617
2023-02-16 01:30 | 21.9051 | 13.2172 | 1.4601 | 21.3172 | 54.9913 | 7.153 | 8.1 | 88 | 23.0089 | 15.6 | 23.7 | 34.9975 | 1615.45 | 9.6 | 11.4 | 21 | 2.9627
2023-02-16 01:45 | 21.8664 | 13.1864 | 1.5101 | 21.2864 | 55.0073 | 7.153 | 8.1 | 88 | 22.9937 | 15.6 | 23.7 | 34.8475 | 1578.775 | 9.6 | 11.4 | 21 | 2.9833
2023-02-16 02:00 | 21.7666 | 13.1004 | 1.55 | 21.2004 | 55.1431 | 7.153 | 8.1 | 88 | 22.9682 | 15.6 | 23.7 | 34.5975 | 1539.55 | 9.6 | 11.3 | 20.9 | 3.0594
2023-02-16 02:15 | 21.7618 | 13.2364 | 1.5601 | 21.1864 | 55.3 | 7.0064 | 7.95 | 89 | 22.9583 | 15.75 | 23.7 | 34.5 | 1524.625 | 9.6383 | 11.2617 | 20.9 | 3.0536
2023-02-16 02:30 | 21.6842 | 13.3266 | 1.5614 | 21.1266 | 55.3 | 6.8598 | 7.8 | 90 | 22.8504 | 15.8025 | 23.6025 | 34.6 | 1544.35 | 9.7 | 11.1 | 20.8 | 3.0571
2023-02-16 02:45 | 21.574 | 13.3936 | 1.6339 | 21.0436 | 55.2663 | 6.6763 | 7.65 | 90 | 22.9102 | 15.9975 | 23.6475 | 34.6525 | 1567.975 | 9.7 | 11.1 | 20.8 | 3.0943
2023-02-16 03:00 | 21.4789 | 13.4764 | 1.65 | 20.9764 | 55.167 | 6.4928 | 7.5 | 90 | 22.8674 | 16.1 | 23.6 | 34.7975 | 1590.225 | 9.8 | 11 | 20.8 | 3.1233
2023-02-16 03:15 | 21.4445 | 13.453 | 1.6601 | 20.953 | 55.1333 | 6.4928 | 7.5 | 90 | 22.8522 | 16.1 | 23.6 | 34.6475 | 1600.05 | 9.8 | 10.9 | 20.7 | 3.115
2023-02-16 03:30 | 21.2949 | 13.3435 | 1.6987 | 20.8435 | 55.0425 | 6.4928 | 7.5 | 90 | 22.8545 | 16.0975 | 23.5975 | 34.7 | 1607.2 | 9.8383 | 10.8617 | 20.7 | 2.9842
2023-02-16 03:45 | 21.2318 | 13.3433 | 1.6601 | 20.7933 | 55.0667 | 6.4139 | 7.45 | 89.5 | 22.7312 | 16.05 | 23.5 | 34.6475 | 1619.2 | 9.9 | 10.8 | 20.7 | 2.6963
2023-02-16 04:00 | 21.1602 | 13.327 | 1.7101 | 20.727 | 55.2314 | 6.3349 | 7.4 | 89 | 22.7463 | 16.1 | 23.5 | 34.7975 | 1638.1 | 9.8 | 10.7 | 20.5 | 2.2406
2023-02-16 04:15 | 21.1282 | 13.35 | 1.75 | 20.7 | 55.267 | 6.3452 | 7.35 | 91 | 22.7365 | 16.15 | 23.5 | 34.7 | 1649.875 | 9.9 | 10.7 | 20.6 | 2.041
2023-02-16 04:30 | 21.0879 | 13.3603 | 1.7101 | 20.6603 | 55.4 | 6.3554 | 7.3 | 93 | 22.6251 | 16.1 | 23.4 | 34.795 | 1644.35 | 9.8 | 10.7 | 20.5 | 1.582
2023-02-16 04:45 | 21.053 | 13.3833 | 1.7237 | 20.6333 | 55.4 | 6.3118 | 7.25 | 93.5 | 22.5266 | 16.0975 | 23.3475 | 34.4425 | 1604.825 | 9.9 | 10.7 | 20.6 | 1.2296
2023-02-16 05:00 | 21.002 | 13.3936 | 1.7089 | 20.5936 | 55.4 | 6.2682 | 7.2 | 94 | 22.462 | 16.0975 | 23.2975 | 34.4 | 1567.475 | 9.9 | 10.6 | 20.5 | 1.4179
2023-02-16 05:15 | 20.9814 | 13.5667 | 1.7 | 20.5667 | 55.5599 | 6.0576 | 7 | 95 | 22.3341 | 16.2 | 23.2 | 34.295 | 1531.775 | 9.9 | 10.5 | 20.4 | 1.4028
2023-02-16 05:30 | 20.942 | 13.727 | 1.8089 | 20.527 | 55.6981 | 5.8471 | 6.8 | 96 | 22.5531 | 16.5975 | 23.3975 | 34.105 | 1495.975 | 10 | 10.4 | 20.4 | 1.2163
2023-02-16 05:45 | 20.9067 | 13.75 | 1.8 | 20.5 | 55.6931 | 5.8199 | 6.75 | 97 | 22.4498 | 16.55 | 23.3 | 34.2475 | 1547.125 | 10.0383 | 10.3617 | 20.4 | 1.1836
2023-02-16 06:00 | 20.855 | 13.7697 | 1.7601 | 20.4697 | 55.5489 | 5.7927 | 6.7 | 98 | 22.3247 | 16.5 | 23.2 | 34.2 | 1573.025 | 10.1 | 10.2 | 20.3 | 1.1374
2023-02-16 06:15 | 20.8038 | 13.7333 | 1.8 | 20.4333 | 55.5 | 5.7757 | 6.7 | 97.5 | 22.3247 | 16.5 | 23.2 | 34.2 | 1575.05 | 10.3 | 10.1 | 20.4 | 1.0573
2023-02-16 06:30 | 20.7877 | 13.7165 | 1.7899 | 20.4165 | 55.5674 | 5.7586 | 6.7 | 97 | 22.3153 | 16.5 | 23.2 | 34.105 | 1584.35 | 10.2383 | 10.1617 | 20.4 | 1.0075
2023-02-16 06:45 | 20.7576 | 13.8 | 1.75 | 20.4 | 55.4712 | 5.5856 | 6.6 | 95.5 | 22.3242 | 16.6 | 23.2 | 34.195 | 1595.375 | 10.3 | 10 | 20.3 | 0.95755
2023-02-16 07:00 | 20.6607 | 13.8764 | 1.75 | 20.3764 | 54.6326 | 5.4125 | 6.5 | 94 | 22.3252 | 16.7 | 23.2 | 34.205 | 1600.825 | 10.3 | 10 | 20.3 | 0.8817
2023-02-16 07:15 | 20.6254 | 13.9167 | 1.75 | 20.3667 | 54.3462 | 5.3349 | 6.45 | 93.5 | 22.3444 | 16.75 | 23.2 | 34.4 | 1640.35 | 10.4617 | 9.8383 | 20.3 | 0.92477
2023-02-16 07:30 | 20.624 | 13.9667 | 1.7488 | 20.3667 | 54.3298 | 5.2574 | 6.4 | 93 | 22.3612 | 16.7975 | 23.1975 | 34.6 | 1663.575 | 10.5 | 9.7 | 20.2 | 1.0503
2023-02-16 07:45 | 20.6044 | 14.0835 | 1.7101 | 20.4335 | 53.0896 | 5.1469 | 6.35 | 91.5 | 22.2025 | 16.75 | 23.1 | 34.18 | 1670.775 | 10.5 | 9.6 | 20.1 | 1.1486
2023-02-16 08:00 | 20.3796 | 14.0936 | 1.7589 | 20.3936 | 51.0494 | 5.0365 | 6.3 | 90 | 22.0531 | 16.7975 | 23.0975 | 32.6875 | 1468.525 | 10.5 | 9.6617 | 20.1617 | 1.3845
2023-02-16 08:15 | 20.2304 | 13.98 | 1.6915 | 20.33 | 50.1966 | 5.0801 | 6.35 | 89.5 | 21.5815 | 16.4925 | 22.8425 | 30.94 | 1207.825 | 10.4 | 9.7 | 20.1 | 1.6443
2023-02-16 08:30 | 19.9309 | 13.7371 | 1.7114 | 20.1371 | 49.5221 | 5.1237 | 6.4 | 89 | 21.4874 | 16.3025 | 22.7025 | 31.695 | 1183.8 | 10.2 | 9.8 | 20 | 1.8879
2023-02-16 08:45 | 19.8132 | 13.3598 | 1.8262 | 20.0598 | 49.2706 | 5.4341 | 6.7 | 87.5 | 21.6513 | 16.1525 | 22.8525 | 31.5525 | 1160.775 | 9.5233 | 10.4767 | 20 | 2.074
2023-02-16 09:00 | 19.7043 | 12.9936 | 1.7589 | 19.9936 | 48.9353 | 5.7445 | 7 | 86 | 21.5011 | 15.6975 | 22.6975 | 31.9 | 1124.45 | 6.7233 | 13.2767 | 20 | 2.2204
2023-02-16 09:15 | 19.5657 | 11.9103 | 1.7339 | 19.9103 | 48.5122 | 6.7631 | 8 | 81 | 21.3334 | 14.5475 | 22.5475 | 32.005 | 1095.125 | 5.8767 | 14.1233 | 20 | 2.3202
2023-02-16 09:30 | 19.4094 | 10.8034 | 1.7601 | 19.8034 | 48.2273 | 7.7818 | 9 | 76 | 21.2583 | 13.5 | 22.5 | 31.805 | 1064.525 | 7.5 | 12.5 | 20 | 2.4326
2023-02-16 09:45 | 19.3189 | 10.5504 | 1.8 | 19.7504 | 47.9186 | 7.9617 | 9.2 | 74.5 | 21.2917 | 13.3 | 22.5 | 32.1575 | 1039.7 | 7.8383 | 12.1617 | 20 | 2.5012
2023-02-16 10:00 | 19.2111 | 10.2701 | 1.8601 | 19.6701 | 47.8004 | 8.1416 | 9.4 | 73 | 21.4237 | 13.2 | 22.6 | 32.3 | 1032.775 | 7.5617 | 12.3383 | 19.9 | 2.5368
2023-02-16 10:15 | 19.1227 | 9.4103 | 1.9101 | 19.6103 | 47.6333 | 9.0191 | 10.2 | 71 | 21.4187 | 12.4 | 22.6 | 32.2475 | 1016.125 | 6.4617 | 13.4383 | 19.9 | 2.5974
2023-02-16 10:30 | 19.0626 | 8.5599 | 1.9601 | 19.5599 | 47.667 | 9.8967 | 11 | 69 | 21.414 | 11.6 | 22.6 | 32.1975 | 997.65 | 5.5617 | 14.4383 | 20 | 2.7444
2023-02-16 10:45 | 18.9996 | 7.45 | 1.9737 | 19.5 | 47.8 | 10.9442 | 12.05 | 64.5 | 21.3474 | 10.4975 | 22.5475 | 32.1525 | 971.4 | 5.4383 | 14.6617 | 20.1 | 2.8302
2023-02-16 11:00 | 18.9996 | 6.4 | 1.9487 | 19.5 | 47.8 | 11.9918 | 13.1 | 60 | 21.274 | 9.3975 | 22.4975 | 32.0025 | 954.4 | 5.8 | 14.2 | 20 | 2.907
2023-02-16 11:15 | 18.8949 | 6.8333 | 1.9 | 19.4333 | 47.4978 | 11.3676 | 12.6 | 59.5 | 21.1679 | 9.8 | 22.4 | 32.1 | 927.325 | 6.1 | 13.9 | 20 | 2.9276
2023-02-16 11:30 | 18.8623 | 7.3401 | 1.8411 | 19.4401 | 46.9496 | 10.7435 | 12.1 | 59 | 21.0614 | 10.2025 | 22.3025 | 32.195 | 913.75 | 6.4617 | 13.6 | 20.0617 | 2.7257
2023-02-16 11:45 | 18.8569 | 7.4803 | 1.8136 | 19.4803 | 46.225 | 10.6488 | 12 | 59.5 | 21.1111 | 10.3475 | 22.3475 | 32.1575 | 898.75 | 6.7383 | 13.2617 | 20 | 2.2284
2023-02-16 12:00 | 18.9208 | 7.6333 | 1.7 | 19.5333 | 46.1924 | 10.554 | 11.9 | 60 | 20.9502 | 10.3 | 22.2 | 32.3025 | 890.85 | 6.8383 | 13.1617 | 20 | 3.0217
2023-02-16 12:15 | 18.8758 | 7.15 | 1.7 | 19.5 | 46.1341 | 11.1181 | 12.35 | 60.5 | 20.9593 | 9.85 | 22.2 | 32.4 | 883.425 | 6.9 | 13.1 | 20 | 3.1109
2023-02-16 12:30 | 18.8228 | 6.6596 | 1.6899 | 19.4596 | 46.083 | 11.6821 | 12.8 | 61 | 20.996 | 9.4 | 22.2 | 32.795 | 878 | 6.9 | 13.0617 | 19.9617 | 3.2128
2023-02-16 12:45 | 18.8736 | 6.6098 | 1.65 | 19.4598 | 46.7344 | 11.8199 | 12.85 | 62.5 | 20.9779 | 9.35 | 22.2 | 32.6 | 876.425 | 6.8617 | 13.0383 | 19.9 | 3.2979
2023-02-16 13:00 | 18.9036 | 6.5333 | 1.65 | 19.4333 | 47.5336 | 11.9577 | 12.9 | 64 | 20.9783 | 9.3 | 22.2 | 32.605 | 870.8 | 6.7383 | 13.1 | 19.8383 | 3.3544
2023-02-16 13:15 | 18.9612 | 6.4734 | 1.6399 | 19.4734 | 47.6341 | 12.1057 | 13 | 64.5 | 21.0013 | 9.2 | 22.2 | 32.8525 | 863 | 6.6617 | 13.1383 | 19.8 | 3.339
2023-02-16 13:30 | 18.9958 | 6.4 | 1.6013 | 19.5 | 47.6401 | 12.2536 | 13.1 | 65 | 21.0366 | 9.1025 | 22.2025 | 33.2 | 883.6 | 6.4 | 13.4 | 19.8 | 3.3808
2023-02-16 13:45 | 19.0319 | 6.2163 | 1.65 | 19.5163 | 47.833 | 12.4717 | 13.3 | 64.5 | 21.1671 | 9 | 22.3 | 33.3575 | 863.275 | 6.1617 | 13.7 | 19.8617 | 3.315
2023-02-16 14:00 | 19.0425 | 6.0333 | 1.65 | 19.5333 | 47.7 | 12.6897 | 13.5 | 64 | 21.162 | 8.8 | 22.3 | 33.3025 | 833.4 | 5.8617 | 14.0383 | 19.9 | 3.0982
2023-02-16 14:15 | 19.1314 | 5.9329 | 1.6238 | 19.5829 | 48.0457 | 12.7914 | 13.65 | 62.5 | 21.1038 | 8.5975 | 22.2475 | 33.3475 | 801.075 | 5.5 | 14.3 | 19.8 | 3.1687
2023-02-16 14:30 | 19.2143 | 5.8303 | 1.5911 | 19.6303 | 48.3511 | 12.893 | 13.8 | 61 | 21.0275 | 8.4025 | 22.2025 | 33.1025 | 754.95 | 5.4 | 14.5 | 19.9 | 3.1905
2023-02-16 14:45 | 19.2836 | 5.7829 | 1.5737 | 19.6829 | 48.4 | 12.9593 | 13.9 | 60 | 21.0998 | 8.3475 | 22.2475 | 33.305 | 734.625 | 5.1 | 14.8 | 19.9 | 3.1851
2023-02-16 15:00 | 19.3173 | 5.7 | 1.5513 | 19.7 | 48.5647 | 13.0256 | 14 | 59 | 21.0649 | 8.2025 | 22.2025 | 33.505 | 694.7 | 5 | 14.9 | 19.9 | 3.0555
2023-02-16 15:15 | 19.3874 | 5.5064 | 1.5899 | 19.7564 | 48.5667 | 13.2721 | 14.25 | 58 | 21.204 | 8.05 | 22.3 | 33.7525 | 675.65 | 5 | 14.9 | 19.9 | 3.0324
2023-02-16 15:30 | 19.4363 | 5.3 | 1.5488 | 19.8 | 48.4993 | 13.5186 | 14.5 | 57 | 21.2442 | 7.7975 | 22.2975 | 34.215 | 682.775 | 5 | 14.9 | 19.9 | 2.818
2023-02-16 15:45 | 19.4953 | 5.3401 | 1.4374 | 19.8401 | 48.6 | 13.6333 | 14.5 | 59 | 21.0663 | 7.595 | 22.095 | 34.905 | 656.15 | 5.2 | 14.8 | 20 | 2.33
2023-02-16 16:00 | 19.6153 | 5.4366 | 1.2785 | 19.9366 | 48.6 | 13.748 | 14.5 | 61 | 20.8761 | 7.3975 | 21.8975 | 35.4075 | 625.75 | 5.3 | 14.7 | 20 | 1.8934
2023-02-16 16:15 | 19.6719 | 5.7761 | 1.1763 | 19.9761 | 48.6977 | 13.4365 | 14.2 | 62 | 20.8633 | 7.6525 | 21.8525 | 35.8575 | 619.675 | 5.3 | 14.6383 | 19.9383 | 1.4545
2023-02-16 16:30 | 19.6714 | 6.0667 | 1.2488 | 19.9667 | 48.8439 | 13.1251 | 13.9 | 63 | 21.0784 | 8.0975 | 21.9975 | 36.3075 | 642.425 | 5.4617 | 14.5 | 19.9617 | 1.2393
2023-02-16 16:45 | 19.7398 | 6.1464 | 1.1535 | 19.9964 | 49.2397 | 13.0913 | 13.85 | 63.5 | 20.9247 | 7.9975 | 21.8475 | 36.6 | 614.225 | 5.5 | 14.5 | 20 | 1.131
2023-02-16 17:00 | 19.8732 | 6.3104 | 1.0184 | 20.1104 | 49.1232 | 13.0574 | 13.8 | 64 | 20.8925 | 7.9975 | 21.7975 | 36.9075 | 598.8 | 5.8 | 14.3 | 20.1 | 0.84672
2023-02-16 17:15 | 20.1658 | 6.8385 | 0.86614 | 20.3385 | 49.2128 | 12.7694 | 13.5 | 65.5 | 20.8743 | 8.2525 | 21.7525 | 37.305 | 587.85 | 5.9 | 14.2 | 20.1 | 0.55444
2023-02-16 17:30 | 20.4211 | 7.3295 | 0.83864 | 20.5295 | 49.4156 | 12.4813 | 13.2 | 67 | 20.9557 | 8.5975 | 21.7975 | 37.605 | 581.875 | 6.1 | 13.9 | 20 | 0.37132
2023-02-16 17:45 | 20.62 | 7.8398 | 0.72375 | 20.6898 | 49.3829 | 12.1278 | 12.85 | 68.5 | 20.8016 | 8.7975 | 21.6475 | 37.905 | 580.15 | 6.2617 | 13.8383 | 20.1 | 0.11474
2023-02-16 18:00 | 20.839 | 8.3625 | 0.74364 | 20.8625 | 49.4 | 11.7743 | 12.5 | 70 | 20.8817 | 9.2075 | 21.7075 | 37.99 | 613.75 | 6.5 | 13.6 | 20.1 | 0
2023-02-16 18:15 | 21.0313 | 8.8758 | 0.88636 | 21.0258 | 49.2333 | 11.4893 | 12.15 | 73 | 21.283 | 9.9025 | 22.0525 | 37.81 | 678.7 | 6.6 | 13.5 | 20.1 | 0.15458
2023-02-16 18:30 | 21.113 | 9.2992 | 1 | 21.0992 | 49.1016 | 11.2043 | 11.8 | 76 | 21.4132 | 10.4 | 22.2 | 37.2875 | 714.775 | 6.8617 | 13.2 | 20.0617 | 0.36588
2023-02-16 18:45 | 21.1875 | 9.7268 | 1.0263 | 21.1768 | 48.8357 | 10.9093 | 11.45 | 79 | 21.4657 | 10.8025 | 22.2525 | 37.1675 | 791.725 | 6.9383 | 13.1617 | 20.1 | 0.53088
2023-02-16 19:00 | 21.0832 | 9.9936 | 1.2101 | 21.0936 | 48.8511 | 10.6144 | 11.1 | 82 | 21.8341 | 11.5 | 22.6 | 36.6125 | 858.7 | 7.1 | 13.1 | 20.2 | 0.677
2023-02-16 19:15 | 20.9876 | 10.2764 | 1.25 | 21.0264 | 48.7341 | 10.2883 | 10.75 | 84.5 | 21.8855 | 11.85 | 22.6 | 37.1525 | 974.35 | 7.4383 | 12.8617 | 20.3 | 0.81643
2023-02-16 19:30 | 20.9316 | 10.5933 | 1.3101 | 20.9933 | 48.5686 | 9.9623 | 10.4 | 87 | 22.0508 | 12.3 | 22.7 | 37.61 | 1126.6 | 7.8617 | 12.4383 | 20.3 | 0.96616
2023-02-16 19:45 | 20.8859 | 10.7591 | 1.3601 | 20.9591 | 48.5322 | 9.7334 | 10.2 | 87.5 | 22.0881 | 12.5 | 22.7 | 38 | 1204.225 | 8.3383 | 11.9617 | 20.3 | 1.1361
2023-02-16 20:00 | 20.8186 | 10.927 | 1.4601 | 20.927 | 48.2285 | 9.5044 | 10 | 88 | 22.2381 | 12.8 | 22.8 | 38.29 | 1344 | 8.6 | 11.7383 | 20.3383 | 1.3966
2023-02-16 20:15 | 20.665 | 11.1603 | 1.4576 | 20.8103 | 48.1424 | 9.1497 | 9.65 | 90 | 22.0625 | 13.045 | 22.695 | 37.795 | 1262.475 | 8.8383 | 11.4617 | 20.3 | 1.539
2023-02-16 20:30 | 20.5012 | 11.4034 | 1.5139 | 20.7034 | 47.8019 | 8.795 | 9.3 | 92 | 22.3413 | 13.4075 | 22.7075 | 40.5475 | 1245.675 | 9.3 | 11.2 | 20.5 | 1.7284
2023-02-16 20:45 | 20.4468 | 11.4599 | 1.7101 | 20.6599 | 47.8 | 8.7101 | 9.2 | 93 | 22.899 | 13.8 | 23 | 42.5575 | 1580.55 | 9.0617 | 11.3 | 20.3617 | 2.003
2023-02-16 21:00 | 20.5649 | 11.606 | 1.6899 | 20.706 | 48.4889 | 8.6252 | 9.1 | 94 | 22.69 | 13.8 | 22.9 | 41.69 | 1625.175 | 9 | 11.4383 | 20.4383 | 2.0919
2023-02-16 21:15 | 20.6921 | 11.7828 | 1.6399 | 20.7828 | 48.8667 | 8.4999 | 9 | 94 | 22.6318 | 13.9 | 22.9 | 41.09 | 1640.4 | 9.1 | 11.3617 | 20.4617 | 2.1693
2023-02-16 21:30 | 20.5893 | 11.8274 | 1.6114 | 20.7274 | 48.5043 | 8.3746 | 8.9 | 94 | 22.6153 | 14.0025 | 22.9025 | 40.8875 | 1684.525 | 9.2 | 11.3 | 20.5 | 2.0324
2023-02-16 21:45 | 20.4913 | 11.7936 | 1.7101 | 20.6436 | 48.5814 | 8.2924 | 8.85 | 93.5 | 22.6682 | 14.15 | 23 | 40.19 | 1713.4 | 9.2 | 11.2383 | 20.4383 | 2.0729
2023-02-16 22:00 | 20.527 | 11.8142 | 1.8013 | 20.6142 | 49.4161 | 8.2102 | 8.8 | 93 | 22.7656 | 14.3025 | 23.1025 | 39.89 | 1750.175 | 9.3 | 11.2 | 20.5 | 1.9997
2023-02-16 22:15 | 20.6545 | 12.1397 | 1.8661 | 20.6897 | 49.8026 | 7.8803 | 8.55 | 92.5 | 22.8917 | 14.7025 | 23.2525 | 39.29 | 1763.3 | 9.4 | 11.1 | 20.5 | 2.055
2023-02-16 22:30 | 20.7708 | 12.4401 | 1.8399 | 20.7401 | 50.4151 | 7.5503 | 8.3 | 92 | 22.911 | 15 | 23.3 | 38.8925 | 1782.325 | 9.5 | 11 | 20.5 | 2.1182
2023-02-16 22:45 | 20.8798 | 12.6067 | 1.8161 | 20.8067 | 50.6711 | 7.4267 | 8.2 | 92 | 22.9361 | 15.1525 | 23.3525 | 38.495 | 1744.45 | 9.7 | 10.9 | 20.6 | 2.0695
2023-02-16 23:00 | 20.989 | 12.7663 | 1.8 | 20.8663 | 51.0488 | 7.3031 | 8.1 | 92 | 22.9654 | 15.3 | 23.4 | 38.2025 | 1756.95 | 9.8 | 10.8 | 20.6 | 1.8902
2023-02-16 23:15 | 21.0776 | 12.9232 | 1.8262 | 20.9232 | 51.2155 | 7.1983 | 8 | 92.5 | 23.0292 | 15.4525 | 23.4525 | 38.195 | 1790.325 | 9.9 | 10.7383 | 20.6383 | 2.0507
2023-02-16 23:30 | 21.2444 | 13.1467 | 1.85 | 21.0467 | 51.3 | 7.0935 | 7.9 | 93 | 23.0678 | 15.6 | 23.5 | 37.9975 | 1809.55 | 10 | 10.7 | 20.7 | 2.1829
2023-02-16 23:45 | 21.2832 | 13.1234 | 1.8661 | 21.0734 | 51.3477 | 7.1366 | 7.95 | 92.5 | 23.112 | 15.6025 | 23.5525 | 37.795 | 1846.225 | 10.2 | 10.5 | 20.7 | 2.2287
2023-02-17 | 21.3763 | 13.1565 | 1.8 | 21.1565 | 51.1815 | 7.1797 | 8 | 92 | 23.0284 | 15.5 | 23.5 | 37.605 | 1878.625 | 10.2383 | 10.4617 | 20.7 | 1.641
2023-02-17 00:15 | 21.4174 | 13.3 | 1.8262 | 21.2 | 51 | 7.0933 | 7.9 | 93 | 23.1178 | 15.6525 | 23.5525 | 37.8525 | 1907.2 | 10.4 | 10.4 | 20.8 | 1.5184
2023-02-17 00:30 | 21.46 | 13.4329 | 1.8 | 21.2329 | 51 | 7.0069 | 7.8 | 94 | 23.0379 | 15.7 | 23.5 | 37.7 | 1934.875 | 10.6 | 10.2 | 20.8 | 1.3314
2023-02-17 00:45 | 21.4372 | 11.4663 | 1.8 | 21.2163 | 50.9656 | 8.1838 | 9.75 | 67 | 23.0326 | 13.75 | 23.5 | 37.6475 | 1924.225 | 10.7 | 10.1 | 20.8 | 1.2423
2023-02-17 01:00 | 21.4089 | 9.503 | 1.8101 | 21.203 | 50.8266 | 9.3607 | 11.7 | 40 | 23.0176 | 11.8 | 23.5 | 37.4975 | 1902.275 | 10.8 | 10.1 | 20.9 | 1.3271
2023-02-17 01:15 | 21.3743 | 11.4667 | 1.85 | 21.1667 | 50.933 | 7.9942 | 9.7 | 63.5 | 23.0025 | 13.8 | 23.5 | 37.3475 | 1906.175 | 10.9 | 9.9 | 20.8 | 1.515
2023-02-17 01:30 | 21.4365 | 13.5232 | 1.85 | 21.2232 | 50.8 | 6.6278 | 7.7 | 87 | 23.0281 | 15.8 | 23.5 | 37.6025 | 1892.825 | 11 | 9.9 | 20.9 | 1.729
2023-02-17 01:45 | 21.4494 | 13.6833 | 1.8762 | 21.2333 | 50.8 | 6.3919 | 7.55 | 85.5 | 23.0918 | 16.0025 | 23.5525 | 37.595 | 1896.5 | 11.1 | 9.7 | 20.8 | 2.0831
2023-02-17 02:00 | 21.4364 | 13.8333 | 1.85 | 21.2333 | 50.6485 | 6.156 | 7.4 | 84 | 23.0075 | 16.1 | 23.5 | 37.3975 | 1910.05 | 10.9617 | 9.8 | 20.7617 | 2.3146
2023-02-17 02:15 | 21.4188 | 14.0835 | 1.8601 | 21.2335 | 50.4322 | 5.8727 | 7.15 | 84.5 | 22.9714 | 16.35 | 23.5 | 37.0375 | 1847.8 | 11.1 | 9.7 | 20.8 | 2.3954
2023-02-17 02:30 | 21.3649 | 14.3004 | 1.9 | 21.2004 | 50.3 | 5.5894 | 6.9 | 85 | 22.957 | 16.6 | 23.5 | 36.895 | 1835.2 | 11 | 9.7 | 20.7 | 2.3916
2023-02-17 02:45 | 21.2117 | 14.3837 | 1.9 | 21.0837 | 50.2663 | 5.3327 | 6.7 | 84.5 | 22.9322 | 16.8 | 23.5 | 36.6475 | 1830.4 | 11.2 | 9.6 | 20.8 | 2.5141
2023-02-17 03:00 | 21.1635 | 14.5573 | 1.9 | 21.0573 | 50.0996 | 5.0761 | 6.5 | 84 | 22.9063 | 17 | 23.5 | 36.39 | 1779.175 | 11.1 | 9.6 | 20.7 | 2.7129
2023-02-17 03:15 | 21.1547 | 14.7504 | 1.9263 | 21.0504 | 50.0826 | 4.854 | 6.3 | 84.5 | 22.9364 | 17.2525 | 23.5525 | 36.0525 | 1751.725 | 11.2 | 9.5 | 20.7 | 2.826
2023-02-17 03:30 | 21.0767 | 14.9004 | 1.9013 | 21.0004 | 49.9333 | 4.6319 | 6.1 | 85 | 22.9003 | 17.4025 | 23.5025 | 36.3 | 1783.525 | 11.2 | 9.5 | 20.7 | 2.6871
2023-02-17 03:45 | 21.0367 | 14.8167 | 1.95 | 20.9667 | 49.9678 | 4.6256 | 6.15 | 83 | 23.0299 | 17.45 | 23.6 | 36.405 | 1815.55 | 11.3 | 9.4 | 20.7 | 2.2241
2023-02-17 04:00 | 21.0421 | 14.7505 | 1.9101 | 20.9505 | 50.2647 | 4.6194 | 6.2 | 81 | 22.9073 | 17.3 | 23.5 | 36.4 | 1835.225 | 11.3 | 9.4 | 20.7 | 1.6486
2023-02-17 04:15 | 21.0417 | 14.8901 | 1.9136 | 20.9401 | 50.3996 | 4.4258 | 6.05 | 80.5 | 22.8485 | 17.3975 | 23.4475 | 36.4525 | 1836.125 | 11.3383 | 9.3 | 20.6383 | 1.2165
2023-02-17 04:30 | 20.9994 | 15.027 | 1.8076 | 20.927 | 50.1084 | 4.2323 | 5.9 | 80 | 22.6976 | 17.395 | 23.295 | 36.805 | 1835.4 | 11.4 | 9.3 | 20.7 | 0.80678
2023-02-17 04:45 | 20.9404 | 15.0931 | 1.75 | 20.8931 | 49.9 | 4.0509 | 5.8 | 78 | 22.4739 | 17.3 | 23.1 | 36.9475 | 1853.1 | 11.4383 | 9.2617 | 20.7 | 0.57198
2023-02-17 05:00 | 20.8456 | 15.127 | 1.7601 | 20.827 | 49.7822 | 3.8695 | 5.7 | 76 | 22.4992 | 17.4 | 23.1 | 37.205 | 1901.95 | 11.6 | 9.2 | 20.8 | 0.42035
2023-02-17 05:15 | 20.7784 | 14.5268 | 1.7737 | 20.7768 | 49.7333 | 4.3603 | 6.25 | 71.5 | 22.4439 | 16.7975 | 23.0475 | 37.295 | 1902.625 | 11.7 | 9.1 | 20.8 | 0.39146
2023-02-17 05:30 | 20.7294 | 13.9266 | 1.7589 | 20.7266 | 49.8981 | 4.8511 | 6.8 | 67 | 22.3836 | 16.1975 | 22.9975 | 37.3025 | 1906 | 11.8 | 8.9 | 20.7 | 0.34302
2023-02-17 05:45 | 20.6943 | 14.1 | 1.75 | 20.7 | 49.8663 | 4.6366 | 6.6 | 67.5 | 22.2742 | 16.3 | 22.9 | 37.4 | 1918.6 | 11.7 | 8.9 | 20.6 | 0.27739
2023-02-17 06:00 | 20.6387 | 14.2671 | 1.75 | 20.6671 | 49.6996 | 4.4221 | 6.4 | 68 | 22.3031 | 16.5 | 22.9 | 37.6975 | 1961.425 | 11.7383 | 8.8617 | 20.6 | 0.30077
2023-02-17 06:15 | 20.6263 | 14.3167 | 1.75 | 20.6667 | 49.5504 | 4.3974 | 6.35 | 69 | 22.2885 | 16.55 | 22.9 | 37.5475 | 1952.125 | 11.8 | 8.8 | 20.6 | 0.32935
2023-02-17 06:30 | 20.574 | 14.327 | 1.7601 | 20.627 | 49.5333 | 4.3728 | 6.3 | 70 | 22.2551 | 16.6 | 22.9 | 37.2025 | 1874.625 | 11.9 | 8.7 | 20.6 | 0.45674
2023-02-17 06:45 | 20.5461 | 14.4067 | 1.7899 | 20.6067 | 49.4927 | 4.2896 | 6.2 | 71 | 22.2645 | 16.7 | 22.9 | 37.3 | 1892.7 | 12 | 8.6 | 20.6 | 0.64881
2023-02-17 07:00 | 20.5711 | 14.5333 | 1.75 | 20.6333 | 49.4007 | 4.2064 | 6.1 | 72 | 22.2645 | 16.8 | 22.9 | 37.3 | 1871.625 | 12.0383 | 8.5617 | 20.6 | 0.7468
2023-02-17 07:15 | 20.5211 | 14.1667 | 1.7237 | 20.5667 | 49.8326 | 4.4709 | 6.4 | 69.5 | 22.0742 | 16.4475 | 22.8475 | 35.9875 | 1738.875 | 12.2 | 8.4 | 20.6 | 0.67261
2023-02-17 07:30 | 20.5708 | 13.8902 | 1.7012 | 20.5902 | 50.0787 | 4.7353 | 6.7 | 67 | 21.8166 | 16.1025 | 22.8025 | 33.8825 | 1507.875 | 12.2 | 8.4 | 20.6 | 0.64991
2023-02-17 07:45 | 20.5207 | 13.7901 | 1.7924 | 20.6401 | 48.8067 | 4.8743 | 6.85 | 66 | 22.0597 | 16.155 | 23.005 | 33.8825 | 1462.275 | 12.1617 | 8.4 | 20.5617 | 0.73291
2023-02-17 08:00 | 20.5022 | 13.6902 | 2.005 | 20.6902 | 47.8861 | 5.0133 | 7 | 65 | 22.5455 | 16.51 | 23.51 | 32.68 | 1399.55 | 12.1 | 8.5 | 20.6 | 0.94747
2023-02-17 08:15 | 20.4936 | 13.3136 | 2.2686 | 20.7136 | 47.4591 | 5.4585 | 7.4 | 64.5 | 23.0779 | 16.6575 | 24.0575 | 31.48 | 1357.325 | 11.7 | 8.9 | 20.6 | 1.1656
2023-02-17 08:30 | 20.5858 | 12.9996 | 2.4013 | 20.7996 | 47.2945 | 5.9037 | 7.8 | 64 | 23.3961 | 16.6025 | 24.4025 | 30.5825 | 1314.25 | 11.1 | 9.5 | 20.6 | 1.4737
2023-02-17 08:45 | 20.5273 | 11.9433 | 2.4864 | 20.7933 | 46.6849 | 7.0058 | 8.85 | 61 | 23.4798 | 15.7025 | 24.5525 | 29.69 | 1210.825 | 6.3467 | 14.2533 | 20.6 | 1.7409
2023-02-17 09:00 | 20.4731 | 10.8734 | 2.5911 | 20.7734 | 46.3356 | 8.108 | 9.9 | 58 | 23.5647 | 14.8025 | 24.7025 | 28.8225 | 1143.55 | 1.885 | 18.7533 | 20.6383 | 1.9375
2023-02-17 09:15 | 20.4383 | 10.0599 | 2.6101 | 20.7599 | 46.1508 | 8.9518 | 10.7 | 56 | 23.7757 | 14.1 | 24.8 | 29.7 | 1142.425 | 1.115 | 19.685 | 20.8 | 2.0085
2023-02-17 09:30 | 20.3808 | 9.2266 | 2.6601 | 20.7266 | 45.967 | 9.7955 | 11.5 | 54 | 23.7537 | 13.3 | 24.8 | 29.4975 | 1090.25 | 0.29167 | 21.1533 | 20.8617 | 2.1704
2023-02-17 09:45 | 20.2684 | 8.1833 | 2.7 | 20.6333 | 46.0186 | 10.7543 | 12.45 | 51 | 23.7431 | 12.35 | 24.8 | 29.4 | 1041.05 | 3.8383 | 24.8383 | 21 | 2.2251
2023-02-17 10:00 | 20.2235 | 7.203 | 2.7101 | 20.603 | 45.9333 | 11.7131 | 13.4 | 48 | 23.7428 | 11.4 | 24.8 | 29.3975 | 1000.55 | 4.8767 | 25.9767 | 21.1 | 2.312
2023-02-17 10:15 | 20.1044 | 6.6697 | 2.7339 | 20.5197 | 45.7504 | 12.042 | 13.85 | 44.5 | 23.6698 | 10.8975 | 24.7475 | 29.3 | 972.5 | 3.1233 | 24.3233 | 21.2 | 2.4034
2023-02-17 10:30 | 19.9554 | 6.1102 | 2.75 | 20.4102 | 45.592 | 12.3709 | 14.3 | 41 | 23.613 | 10.4 | 24.7 | 29.2975 | 941.475 | 1.0617 | 22.3617 | 21.3 | 2.5321
2023-02-17 10:45 | 19.9222 | 6.0431 | 2.7237 | 20.3931 | 45.4519 | 12.3715 | 14.35 | 40 | 23.512 | 10.2975 | 24.6475 | 28.9375 | 894.75 | 0.4 | 21.7 | 21.3 | 2.5545
2023-02-17 11:00 | 19.8389 | 5.9337 | 2.65 | 20.3337 | 45.333 | 12.372 | 14.4 | 39 | 23.3227 | 10.1 | 24.5 | 28.8025 | 850.025 | 0.33833 | 21.1617 | 21.5 | 2.6677
2023-02-17 11:15 | 19.8129 | 5.4266 | 2.6601 | 20.3266 | 45.1186 | 12.8547 | 14.9 | 37.5 | 23.3499 | 9.6 | 24.5 | 29.0575 | 852.05 | 0.83833 | 20.7 | 21.5383 | 2.6029
2023-02-17 11:30 | 19.7813 | 4.9067 | 2.6386 | 20.3067 | 45.0333 | 13.3374 | 15.4 | 36 | 23.2526 | 8.9975 | 24.3975 | 29.285 | 847.3 | 1.4383 | 20.0617 | 21.5 | 2.5447
2023-02-17 11:45 | 19.7727 | 4.25 | 2.4975 | 20.3 | 45.0333 | 13.9169 | 16.05 | 33.5 | 22.9788 | 8.145 | 24.195 | 28.9625 | 822.1 | 1.7383 | 19.8617 | 21.6 | 2.2831
2023-02-17 12:00 | 19.7431 | 3.6 | 2.4475 | 20.3 | 44.6842 | 14.4963 | 16.7 | 31 | 22.9272 | 7.395 | 24.095 | 29.6 | 820.725 | 1.8383 | 19.7617 | 21.6 | 2.4548
2023-02-17 12:15 | 19.7141 | 3.35 | 2.3237 | 20.3 | 44.3333 | 14.643 | 16.95 | 29 | 22.6182 | 6.8975 | 23.8475 | 29.4425 | 808.425 | 1.5 | 20 | 21.5 | 2.553
2023-02-17 12:30 | 19.6999 | 3.0906 | 2.2487 | 20.2906 | 44.2996 | 14.7896 | 17.2 | 27 | 22.406 | 6.4975 | 23.6975 | 29.0975 | 826.55 | 1.4 | 20.1 | 21.5 | 2.7913
2023-02-17 12:45 | 19.6988 | 2.5567 | 2.1636 | 20.3067 | 44.0439 | 15.369 | 17.75 | 26.5 | 22.2038 | 5.7975 | 23.5475 | 28.8425 | 739.025 | 1.2 | 20.3 | 21.5 | 2.8368
2023-02-17 13:00 | 19.7104 | 2.0333 | 2.0987 | 20.3333 | 43.8 | 15.9484 | 18.3 | 26 | 22.0591 | 5.1975 | 23.4975 | 27.9875 | 669.325 | 1.1 | 20.4 | 21.5 | 2.6454
2023-02-17 13:15 | 19.6778 | 1.6067 | 2.0136 | 20.3067 | 43.8 | 16.3587 | 18.7 | 25.5 | 21.8249 | 4.6475 | 23.3475 | 27.395 | 632.5 | 0.93833 | 20.6617 | 21.6 | 2.4272
2023-02-17 13:30 | 19.7186 | 1.2401 | 1.9411 | 20.3401 | 43.8 | 16.7689 | 19.1 | 25 | 21.7638 | 4.2025 | 23.3025 | 27.3075 | 604.95 | 0.86167 | 20.6383 | 21.5 | 2.4525
2023-02-17 13:45 | 19.7628 | 1.5234 | 1.8874 | 20.3734 | 43.8413 | 16.8242 | 18.85 | 29.5 | 21.7427 | 4.445 | 23.295 | 27.18 | 597.225 | 0.73833 | 20.6617 | 21.4 | 2.4398
2023-02-17 14:00 | 19.8255 | 1.8135 | 1.7785 | 20.4135 | 44 | 16.8796 | 18.6 | 34 | 21.6215 | 4.5975 | 23.1975 | 27.1025 | 601.875 | 1.2383 | 20.2 | 21.4383 | 2.5476
2023-02-17 14:15 | 20.0007 | 2.3564 | 1.6399 | 20.5564 | 44 | 16.5592 | 18.2 | 36 | 21.5333 | 4.9 | 23.1 | 27.3575 | 592.8 | 1.7383 | 19.7617 | 21.5 | 2.5397
2023-02-17 14:30 | 20.1059 | 2.8438 | 1.5197 | 20.6438 | 43.973 | 16.2389 | 17.8 | 38 | 21.4113 | 5.2 | 23 | 27.2975 | 578.975 | 2.1 | 19.3 | 21.4 | 2.6244
2023-02-17 14:45 | 20.2919 | 3.2033 | 1.406 | 20.8033 | 43.8492 | 16.0054 | 17.6 | 38 | 21.4524 | 5.4525 | 23.0525 | 27.095 | 575.375 | 2.4383 | 18.9617 | 21.4 | 2.7295
2023-02-17 15:00 | 20.444 | 3.537 | 1.3285 | 20.937 | 43.6996 | 15.772 | 17.4 | 38 | 21.4961 | 5.6975 | 23.0975 | 27.0075 | 569.025 | 2.7383 | 18.6617 | 21.4 | 2.808
2023-02-17 15:15 | 20.6229 | 3.9033 | 1.206 | 21.1033 | 43.4004 | 15.5056 | 17.2 | 37.5 | 21.4879 | 5.8525 | 23.0525 | 27.4575 | 570 | 3.1 | 18.3 | 21.4 | 2.7378
2023-02-17 15:30 | 20.8487 | 4.2632 | 1.0886 | 21.2632 | 43.731 | 15.2393 | 17 | 37 | 21.4281 | 5.9975 | 22.9975 | 27.5 | 567.975 | 3.3 | 18.1 | 21.4 | 2.4451
2023-02-17 15:45 | 21.0982 | 4.5097 | 0.99592 | 21.4597 | 43.8033 | 15.2483 | 16.95 | 38 | 21.3707 | 6.0025 | 22.9525 | 27.4475 | 567 | 3.5767 | 17.7617 | 21.3383 | 1.9238
2023-02-17 16:00 | 21.4548 | 4.8527 | 0.89114 | 21.7527 | 43.7259 | 15.2573 | 16.9 | 39 | 21.4266 | 6.1025 | 23.0025 | 27.425 | 568.65 | 3.7 | 17.6 | 21.3 | 1.5718
2023-02-17 16:15 | 21.6062 | 5.0958 | 0.91614 | 21.8958 | 43.4159 | 15.1739 | 16.8 | 39.5 | 21.671 | 6.3525 | 23.1525 | 28.1375 | 598.2 | 3.9 | 17.3 | 21.2 | 1.3931
2023-02-17 16:30 | 21.8432 | 5.3962 | 0.88989 | 22.0962 | 43.2663 | 15.0904 | 16.7 | 40 | 21.6443 | 6.5 | 23.2 | 27.305 | 597.925 | 4.1 | 17.1 | 21.2 | 1.1438
2023-02-17 16:45 | 22.127 | 5.7992 | 0.82375 | 22.2992 | 43.5413 | 14.986 | 16.5 | 42 | 21.5871 | 6.6475 | 23.1475 | 27.3425 | 613.375 | 4.1617 | 17 | 21.1617 | 0.89626
2023-02-17 17:00 | 22.2746 | 6.106 | 0.73614 | 22.406 | 43.6663 | 14.8816 | 16.3 | 44 | 21.395 | 6.6925 | 22.9925 | 27.22 | 636.75 | 4.3617 | 16.8 | 21.1617 | 0.62645
2023-02-17 17:15 | 22.3511 | 6.7294 | 0.52978 | 22.4794 | 43.4929 | 14.2655 | 15.75 | 44.5 | 21.1357 | 6.95 | 22.7 | 28.0525 | 621.225 | 4.4617 | 16.6383 | 21.1 | 0.41703
2023-02-17 17:30 | 22.4643 | 7.3734 | 0.43989 | 22.5734 | 43.4404 | 13.6494 | 15.2 | 45 | 21.1116 | 7.5 | 22.7 | 27.8 | 609.9 | 4.7 | 16.6 | 21.3 | 0.25563
2023-02-17 17:45 | 22.2777 | 7.694 | 0.41011 | 22.494 | 42.6185 | 13.1531 | 14.8 | 44.5 | 21.1015 | 7.9 | 22.7 | 27.695 | 604.95 | 4.8 | 16.5 | 21.3 | 0.22295
2023-02-17 18:00 | 22.0279 | 7.9607 | 0.46011 | 22.3607 | 41.7509 | 12.6569 | 14.4 | 44 | 21.074 | 8.3 | 22.7 | 27.4075 | 603 | 4.8 | 16.5 | 21.3 | 0.35552
2023-02-17 18:15 | 21.9158 | 8.2337 | 0.47375 | 22.2837 | 41.5667 | 12.3058 | 14.05 | 45 | 20.9811 | 8.5975 | 22.6475 | 27.07 | 614.025 | 5 | 16.3 | 21.3 | 0.37989
2023-02-17 18:30 | 21.8424 | 8.527 | 0.46261 | 22.227 | 41.533 | 11.9547 | 13.7 | 46 | 21.0294 | 8.905 | 22.605 | 28.095 | 684.025 | 5.2 | 16.1 | 21.3 | 0.34113
2023-02-17 18:45 | 21.7126 | 9.1504 | 0.6 | 22.1504 | 41.1493 | 11.2695 | 13 | 48.5 | 21.293 | 9.8 | 22.8 | 28.4775 | 809.725 | 5.7383 | 15.4617 | 21.2 | 0.38529
2023-02-17 19:00 | 21.6446 | 9.8004 | 0.65 | 22.1004 | 41.0799 | 10.5842 | 12.3 | 51 | 21.4052 | 10.6 | 22.9 | 28.4325 | 914.625 | 6.3383 | 15.0617 | 21.4 | 0.65245
2023-02-17 19:15 | 21.5617 | 9.9368 | 0.66011 | 22.0368 | 41.0333 | 10.3755 | 12.1 | 51.5 | 21.4568 | 10.8 | 22.9 | 28.965 | 970.125 | 6.6767 | 14.6617 | 21.3383 | 0.7513
2023-02-17 19:30 | 21.4076 | 10.0102 | 0.70125 | 21.9102 | 41.05 | 10.1668 | 11.9 | 52 | 21.4149 | 11.0025 | 22.9025 | 28.5025 | 972.95 | 6.8 | 14.5 | 21.3 | 0.72137
2023-02-17 19:45 | 21.3829 | 10.3337 | 0.8025 | 21.8837 | 41.1333 | 9.6906 | 11.55 | 50.5 | 21.6921 | 11.555 | 23.105 | 28.915 | 1044.125 | 6.8 | 14.5 | 21.3 | 0.75258
2023-02-17 20:00 | 21.3877 | 10.6667 | 0.8 | 21.8667 | 41.4158 | 9.2144 | 11.2 | 49 | 21.576 | 11.9 | 23.1 | 27.7925 | 993.575 | 6.9 | 14.4767 | 21.3767 | 0.92474
2023-02-17 20:15 | 21.2943 | 10.2337 | 0.77375 | 21.7837 | 41.5144 | 9.4728 | 11.55 | 46 | 21.5784 | 11.4975 | 23.0475 | 28.445 | 998 | 6.9 | 14.4 | 21.3 | 1.2676
2023-02-17 20:30 | 21.229 | 9.8364 | 0.76011 | 21.7364 | 41.433 | 9.7312 | 11.9 | 43 | 21.4898 | 11.1 | 23 | 28.1025 | 967.625 | 6.9383 | 14.3 | 21.2383 | 1.6614
2023-02-17 20:45 | 21.1361 | 10.003 | 0.78386 | 21.653 | 41.5344 | 9.5177 | 11.65 | 44.5 | 21.4228 | 11.2975 | 22.9475 | 28.0425 | 990.425 | 7.1 | 14.2 | 21.3 | 1.9494
2023-02-17 21:00 | 21.0485 | 10.1603 | 0.85886 | 21.5603 | 41.8246 | 9.3041 | 11.4 | 46 | 21.5056 | 11.5975 | 22.9975 | 28.295 | 1004.575 | 7.5 | 13.8 | 21.3 | 2.1481
2023-02-17 21:15 | 20.9443 | 9.977 | 0.86011 | 21.477 | 41.8 | 9.4185 | 11.5 | 46 | 21.3883 | 11.4 | 22.9 | 28.2575 | 993.25 | 7.6 | 13.8 | 21.4 | 2.3138
2023-02-17 21:30 | 20.8306 | 9.7701 | 0.81011 | 21.3701 | 41.9977 | 9.5328 | 11.6 | 46 | 21.1302 | 11.1 | 22.7 | 27.995 | 980.425 | 7.6617 | 13.8 | 21.4617 | 2.3963
2023-02-17 21:45 | 20.775 | 9.8766 | 0.88636 | 21.3266 | 41.9667 | 9.4311 | 11.45 | 47.5 | 21.2282 | 11.3025 | 22.7525 | 28.3775 | 1029.025 | 7.7 | 13.7 | 21.4 | 2.4151
2023-02-17 22:00 | 20.7563 | 10 | 0.89875 | 21.3 | 42.1181 | 9.3295 | 11.3 | 49 | 21.2128 | 11.3975 | 22.6975 | 28.8875 | 1021.875 | 7.9 | 13.5 | 21.4 | 2.3843
2023-02-17 22:15 | 20.7205 | 10.103 | 0.88636 | 21.253 | 42.3749 | 9.157 | 11.15 | 49 | 21.1237 | 11.5025 | 22.6525 | 28.505 | 1005.975 | 7.9 | 13.5 | 21.4 | 2.3924
2023-02-17 22:30 | 20.6465 | 10.1603 | 1.1126 | 21.1603 | 42.8314 | 8.9846 | 11 | 49 | 21.6026 | 12.005 | 23.005 | 29.2 | 1036.9 | 8.0383 | 13.3617 | 21.4 | 2.3712
2023-02-17 22:45 | 20.5853 | 10.1602 | 1.25 | 21.1102 | 42.8333 | 8.9045 | 10.95 | 48.5 | 21.8313 | 12.25 | 23.2 | 29.2 | 1029.325 | 8.2617 | 13.1383 | 21.4 | 2.3514
2023-02-17 23:00 | 20.5401 | 10.1599 | 1.3614 | 21.0599 | 43.0243 | 8.8245 | 10.9 | 48 | 22.0705 | 12.5025 | 23.4025 | 29.2125 | 1023.825 | 8.3 | 13 | 21.3 | 2.3214
2023-02-17 23:15 | 20.4533 | 9.5433 | 1.4601 | 20.9933 | 42.9667 | 9.2373 | 11.45 | 43.5 | 22.2288 | 12.05 | 23.5 | 29.6475 | 1100.25 | 8.3617 | 12.9383 | 21.3 | 2.1842
2023-02-17 23:30 | 20.3802 | 8.9337 | 1.5012 | 20.9337 | 42.9667 | 9.6501 | 12 | 39 | 22.2273 | 11.5025 | 23.5025 | 29.6025 | 1120.525 | 8.2 | 13 | 21.2 | 2.1183
2023-02-17 23:45 | 20.3534 | 9.2569 | 1.55 | 20.9069 | 43.0408 | 9.327 | 11.65 | 40.5 | 22.3521 | 11.95 | 23.6 | 29.7 | 1145.725 | 8.3 | 12.9 | 21.2 | 2.1353
2023-02-18 | 20.3839 | 9.6071 | 1.5399 | 20.9071 | 43.4075 | 9.0038 | 11.3 | 42 | 22.3718 | 12.3 | 23.6 | 29.895 | 1162.4 | 8.3617 | 12.8383 | 21.2 | 2.1807
2023-02-18 00:15 | 20.5081 | 9.8236 | 1.5263 | 20.9736 | 43.9073 | 8.8346 | 11.15 | 42 | 22.4034 | 12.5025 | 23.6525 | 29.595 | 1129.55 | 8.5383 | 12.6617 | 21.2 | 2.3007
2023-02-18 00:30 | 20.5676 | 10 | 1.4013 | 21 | 44.2181 | 8.6654 | 11 | 42 | 22.021 | 12.4025 | 23.4025 | 28.7175 | 1060.55 | 8.7 | 12.5 | 21.2 | 2.36
2023-02-18 00:45 | 20.5832 | 10.6 | 1.4763 | 21 | 44.4 | 8.0969 | 10.4 | 44.5 | 22.2764 | 13.1525 | 23.5525 | 29.505 | 1109.3 | 8.7 | 12.4617 | 21.1617 | 2.3328
2023-02-18 01:00 | 20.5832 | 11.2 | 1.5012 | 21 | 44.4 | 7.5285 | 9.8 | 47 | 22.3548 | 13.8025 | 23.6025 | 29.6975 | 1166.75 | 8.8 | 12.3 | 21.1 | 2.3053
2023-02-18 01:15 | 20.5783 | 9.6933 | 1.5601 | 20.9933 | 44.4404 | 8.8865 | 11.3 | 40 | 22.4814 | 12.4 | 23.7 | 29.81 | 1207.55 | 8.7 | 12.5 | 21.2 | 2.3276
2023-02-18 01:30 | 20.5591 | 8.1667 | 1.6 | 20.9667 | 44.6 | 10.2444 | 12.8 | 33 | 22.5007 | 10.9 | 23.7 | 30 | 1233.375 | 8.7 | 12.5 | 21.2 | 2.3273
2023-02-18 01:45 | 20.5714 | 7.9504 | 1.6 | 20.9504 | 44.967 | 10.4405 | 13 | 32.5 | 22.5061 | 10.7 | 23.7 | 30.0525 | 1254.825 | 8.6 | 12.5 | 21.1 | 2.3245
2023-02-18 02:00 | 20.6033 | 7.7569 | 1.6013 | 20.9569 | 45.2413 | 10.6366 | 13.2 | 32 | 22.5243 | 10.5025 | 23.7025 | 30.2025 | 1278.525 | 8.6 | 12.6 | 21.2 | 2.3494
2023-02-18 02:15 | 20.6121 | 7.3598 | 1.6238 | 20.9598 | 45.3 | 11.0261 | 13.6 | 31 | 22.5822 | 10.1475 | 23.7475 | 30.2475 | 1305.825 | 8.6617 | 12.5 | 21.1617 | 2.3338
2023-02-18 02:30 | 20.5819 | 6.9333 | 1.5987 | 20.9333 | 45.3337 | 11.4156 | 14 | 30 | 22.5489 | 9.6975 | 23.6975 | 30.5025 | 1336.925 | 8.6617 | 12.5 | 21.1617 | 2.385
2023-02-18 02:45 | 20.5848 | 6.7266 | 1.5339 | 20.9266 | 45.4667 | 11.5804 | 14.2 | 29 | 22.3914 | 9.3475 | 23.5475 | 30.705 | 1320.875 | 8.7 | 12.4 | 21.1 | 2.3331
2023-02-18 03:00 | 20.5 | 6.4671 | 1.4988 | 20.8671 | 45.3356 | 11.7453 | 14.4 | 28 | 22.2136 | 8.9975 | 23.3975 | 30.705 | 1286.575 | 8.8 | 12.3 | 21.1 | 2.3965
2023-02-18 03:15 | 20.5339 | 6.6236 | 1.45 | 20.8736 | 45.6333 | 11.6917 | 14.25 | 30 | 22.1175 | 9.05 | 23.3 | 30.9 | 1264.225 | 8.8 | 12.3 | 21.1 | 2.3714
2023-02-18 03:30 | 20.5669 | 6.8 | 1.3513 | 20.9 | 45.6333 | 11.6382 | 14.1 | 32 | 21.9031 | 9.0025 | 23.1025 | 31.0975 | 1247.675 | 8.8 | 12.4 | 21.2 | 2.0026
2023-02-18 03:45 | 20.5756 | 7.1069 | 1.4 | 20.9069 | 45.6333 | 11.3846 | 13.8 | 33.5 | 22.0141 | 9.4 | 23.2 | 31.0525 | 1237.625 | 8.8 | 12.4 | 21.2 | 1.4754
2023-02-18 04:00 | 20.6031 | 7.4266 | 1.4601 | 20.9266 | 45.667 | 11.1311 | 13.5 | 35 | 22.1272 | 9.8 | 23.3 | 30.9975 | 1253.6 | 8.9383 | 12.2617 | 21.2 | 1.1754
2023-02-18 04:15 | 20.5521 | 7.8837 | 1.5525 | 20.8837 | 45.7015 | 10.6472 | 13 | 36.5 | 22.2473 | 10.405 | 23.405 | 30.9525 | 1293.8 | 9 | 12.2 | 21.2 | 0.78612
2023-02-18 04:30 | 20.5539 | 8.3667 | 1.01 | 20.8667 | 45.9667 | 10.1632 | 12.5 | 38 | 20.8207 | 9.82 | 22.32 | 29.4 | 1011.2 | 9.0617 | 12.1 | 21.1617 | 2.6494
2023-02-18 04:45 | 20.5367 | 9.0098 | 1.4525 | 20.8598 | 45.8643 | 9.5502 | 11.85 | 40.5 | 21.8622 | 11.355 | 23.205 | 29.4525 | 1082.15 | 9.1 | 12 | 21.1 | 2.6494
2023-02-18 05:00 | 20.5122 | 9.6333 | 1.5513 | 20.8333 | 45.9667 | 8.9371 | 11.2 | 43 | 22.1099 | 12.2025 | 23.4025 | 29.6075 | 1132.975 | 9.1 | 12 | 21.1 | 2.7192
2023-02-18 05:15 | 20.5521 | 10.1667 | 1.6 | 20.8667 | 45.9333 | 8.5029 | 10.7 | 46 | 22.2595 | 12.8 | 23.5 | 29.9525 | 1180.45 | 9.1 | 12 | 21.1 | 2.8054
2023-02-18 05:30 | 20.5815 | 10.6667 | 1.6013 | 20.8667 | 46.2723 | 8.0687 | 10.2 | 49 | 22.2871 | 13.3025 | 23.5025 | 30.1975 | 1213.55 | 9.1383 | 11.9 | 21.0383 | 2.8608
2023-02-18 05:45 | 20.5576 | 10.9167 | 1.65 | 20.8667 | 46.0012 | 7.8465 | 9.95 | 50.5 | 22.4032 | 13.65 | 23.6 | 30.205 | 1250.75 | 9.1383 | 11.9 | 21.0383 | 2.8938
2023-02-18 06:00 | 20.5209 | 11.1599 | 1.6614 | 20.8599 | 45.6826 | 7.6244 | 9.7 | 52 | 22.4152 | 13.9025 | 23.6025 | 30.295 | 1275.575 | 9.2 | 11.8 | 21 | 2.916
2023-02-18 06:15 | 20.4504 | 10.95 | 1.8288 | 20.8 | 45.7322 | 7.7751 | 9.85 | 51.5 | 22.6758 | 14.0075 | 23.8575 | 29.89 | 1300.1 | 9.4 | 11.6 | 21 | 3.0018
2023-02-18 06:30 | 20.4385 | 10.8 | 2.0013 | 20.8 | 45.6 | 7.9259 | 10 | 51 | 23.0444 | 14.2025 | 24.2025 | 29.5025 | 1304.475 | 9.3 | 11.6 | 20.9 | 2.9248
2023-02-18 06:45 | 20.4385 | 10.95 | 2.0762 | 20.8 | 45.6 | 7.796 | 9.85 | 52 | 23.2159 | 14.5025 | 24.3525 | 29.4425 | 1319.325 | 9.4 | 11.5 | 20.9 | 2.9193
2023-02-18 07:00 | 20.4412 | 11.1 | 2.1025 | 20.8 | 45.6337 | 7.6662 | 9.7 | 53 | 22.9908 | 14.705 | 24.405 | 26.7325 | 1068.475 | 9.6 | 11.4 | 21 | 2.9657
2023-02-18 07:15 | 20.4522 | 11.45 | 2.2525 | 20.8 | 45.7667 | 7.3051 | 9.35 | 54 | 23.4903 | 15.355 | 24.705 | 28.105 | 1224.475 | 9.7383 | 11.2617 | 21 | 2.9942
2023-02-18 07:30 | 20.4438 | 11.7933 | 2.3614 | 20.7933 | 45.7667 | 6.9441 | 9 | 55 | 23.7318 | 15.9025 | 24.9025 | 28.18 | 1266.425 | 9.7617 | 11.2 | 20.9617 | 2.9636
2023-02-18 07:45 | 20.3928 | 12.0667 | 2.4762 | 20.7667 | 45.5667 | 6.6771 | 8.7 | 57 | 23.8176 | 16.3525 | 25.0525 | 27.3475 | 1196.075 | 9.9 | 11 | 20.9 | 2.9617
2023-02-18 08:00 | 20.3928 | 12.3667 | 2.5475 | 20.7667 | 45.5667 | 6.4101 | 8.4 | 59 | 23.9522 | 16.795 | 25.195 | 27.045 | 1167.425 | 9.9383 | 11.0617 | 21 | 2.9627
2023-02-18 08:15 | 20.3967 | 12.3168 | 2.4339 | 20.7668 | 45.608 | 6.4485 | 8.45 | 58.5 | 23.3856 | 16.4975 | 24.9475 | 24.5325 | 971.15 | 9.6617 | 11.3383 | 21 | 2.9833
2023-02-18 08:30 | 20.4222 | 12.2761 | 2.4 | 20.7761 | 45.7667 | 6.4869 | 8.5 | 58 | 23.2223 | 16.3 | 24.8 | 24.605 | 905.25 | 9.1 | 12 | 21.1 | 3.0594
2023-02-18 08:45 | 20.3423 | 11.4832 | 2.3636 | 20.7332 | 45.4648 | 7.2704 | 9.25 | 56 | 23.1826 | 15.4975 | 24.7475 | 24.8 | 861.825 | 4.6233 | 16.4767 | 21.1 | 3.0536
2023-02-18 09:00 | 20.2901 | 10.7266 | 2.3076 | 20.7266 | 44.9489 | 8.0539 | 10 | 54 | 23.2193 | 14.695 | 24.695 | 25.705 | 899.025 | 0.485 | 20.5533 | 21.0383 | 3.0571
2023-02-18 09:15 | 20.2529 | 9.45 | 2.2763 | 20.7 | 44.9 | 9.3351 | 11.25 | 50.5 | 23.1081 | 13.3025 | 24.5525 | 26.215 | 924.15 | 0.75333 | 20.6467 | 21.4 | 3.0943
2023-02-18 09:30 | 20.2634 | 8.2 | 2.3475 | 20.7 | 45.0178 | 10.6163 | 12.5 | 47 | 23.306 | 12.195 | 24.695 | 26.5075 | 974.025 | 1.8383 | 23.2767 | 21.4383 | 3.1233
2023-02-18 09:45 | 20.2238 | 7.4167 | 2.1975 | 20.6667 | 45.033 | 11.3768 | 13.25 | 45 | 22.9807 | 11.145 | 24.395 | 26.7475 | 962.925 | 5.1383 | 26.7383 | 21.6 | 3.115
2023-02-18 10:00 | 20.1811 | 6.6431 | 2.0488 | 20.6431 | 44.8663 | 12.1373 | 14 | 43 | 22.6292 | 10.0975 | 24.0975 | 26.71 | 923.825 | 6.3 | 27.9 | 21.6 | 2.9842
2023-02-18 10:15 | 20.2163 | 5.7667 | 2 | 20.6667 | 44.9333 | 13.028 | 14.9 | 40.5 | 22.5559 | 9.1 | 24 | 27.1 | 907.025 | 4.385 | 25.985 | 21.6 | 2.6963
2023-02-18 10:30 | 20.1786 | 4.8364 | 1.9601 | 20.6364 | 44.9379 | 13.9188 | 15.8 | 38 | 22.4396 | 8.1 | 23.9 | 27.105 | 886.675 | 2.2617 | 23.9617 | 21.7 | 2.2406
2023-02-18 10:45 | 20.3154 | 4.323 | 1.9636 | 20.623 | 46.7895 | 14.3969 | 16.3 | 36.5 | 22.4037 | 7.5475 | 23.8475 | 27.3525 | 867.175 | 0.66167 | 22.2617 | 21.6 | 2.041
2023-02-18 11:00 | 20.5179 | 3.8599 | 1.8601 | 20.6599 | 48.6647 | 14.8751 | 16.8 | 35 | 22.2368 | 6.9 | 23.7 | 27.405 | 831.725 | 0.57667 | 21.3617 | 21.9383 | 1.582
2023-02-18 11:15 | 20.6465 | 3.4988 | 1.8738 | 20.7488 | 48.8495 | 15.2876 | 17.25 | 33.5 | 22.2059 | 6.3975 | 23.6475 | 27.705 | 812.075 | 1 | 20.8383 | 21.8383 | 1.2296
2023-02-18 11:30 | 20.6889 | 3.0832 | 1.8399 | 20.7832 | 48.8369 | 15.7001 | 17.7 | 32 | 22.1603 | 5.9 | 23.6 | 27.8025 | 760.575 | 1 | 20.8 | 21.8 | 1.4179
2023-02-18 11:45 | 20.7169 | 3.0833 | 1.8 | 20.8333 | 48.4182 | 15.7218 | 17.75 | 31.5 | 22.1596 | 5.85 | 23.6 | 27.795 | 736.125 | 0.96167 | 20.7383 | 21.7 | 1.4028
2023-02-18 12:00 | 20.6343 | 3.0004 | 1.8 | 20.8004 | 47.9349 | 15.7436 | 17.8 | 31 | 22.1692 | 5.8 | 23.6 | 27.89 | 714.675 | 0.83833 | 20.7617 | 21.6 | 1.2163
2023-02-18 12:15 | 20.5827 | 2.9405 | 1.7636 | 20.7905 | 47.4663 | 15.7649 | 17.85 | 30.5 | 22.0527 | 5.6975 | 23.5475 | 27.3425 | 693.6 | 0.76167 | 20.8383 | 21.6 | 1.1836
2023-02-18 12:30 | 20.5573 | 2.8832 | 1.6899 | 20.7832 | 47.2659 | 15.7862 | 17.9 | 30 | 21.9641 | 5.6 | 23.5 | 27.0125 | 667.75 | 0.6 | 21 | 21.6 | 1.1374
2023-02-18 12:45 | 20.5191 | 2.7 | 1.65 | 20.8 | 46.5627 | 15.9768 | 18.1 | 29.5 | 22.0289 | 5.4 | 23.5 | 27.6575 | 651.175 | 0.6 | 21 | 21.6 | 1.0573
2023-02-18 13:00 | 20.4323 | 2.5 | 1.65 | 20.8 | 45.5369 | 16.1675 | 18.3 | 29 | 22.0525 | 5.2 | 23.5 | 27.8925 | 640.8 | 0.9 | 20.7 | 21.6 | 1.0075
2023-02-18 13:15 | 20.3543 | 2.5397 | 1.6399 | 20.7897 | 44.7683 | 16.3285 | 18.25 | 32 | 22.0073 | 5.25 | 23.5 | 27.4425 | 628.8 | 0.9 | 20.6 | 21.5 | 0.95755
2023-02-18 13:30 | 20.3421 | 2.6165 | 1.5899 | 20.8165 | 44.2353 | 16.4896 | 18.2 | 35 | 22.0334 | 5.3 | 23.5 | 27.7025 | 620.9 | 1.2383 | 20.2617 | 21.5 | 0.8817
2023-02-18 13:45 | 20.4175 | 2.6301 | 1.5298 | 20.8801 | 44.1996 | 16.6206 | 18.25 | 36 | 22.0432 | 5.25 | 23.5 | 27.8 | 617 | 1.6 | 20.1617 | 21.7617 | 0.92477
2023-02-18 14:00 | 20.4664 | 2.6401 | 1.4399 | 20.9401 | 43.9084 | 16.7516 | 18.3 | 37 | 22.002 | 5.2 | 23.5 | 27.39 | 612.8 | 1.8 | 20 | 21.8 | 1.0503
2023-02-18 14:15 | 20.53 | 2.8704 | 1.3798 | 21.0204 | 43.4996 | 16.5048 | 18.15 | 36 | 21.9734 | 5.35 | 23.5 | 27.105 | 602.375 | 2.0383 | 19.7 | 21.7383 | 1.1486
2023-02-18 14:30 | 20.6008 | 3.1067 | 1.2886 | 21.1067 | 43.0909 | 16.2579 | 18 | 35 | 21.9383 | 5.4975 | 23.4975 | 26.785 | 598.925 | 2.3383 | 19.4617 | 21.8 | 1.3845
2023-02-18 14:45 | 20.6765 | 3.4966 | 1.2424 | 21.1966 | 42.694 | 16.015 | 17.7 | 36.5 | 21.8671 | 5.805 | 23.505 | 25.99 | 602.3 | 2.8 | 19.1 | 21.9 | 1.6443
2023-02-18 15:00 | 20.7788 | 3.9037 | 1.2798 | 21.3037 | 42.358 | 15.772 | 17.4 | 38 | 22.0632 | 6.3 | 23.7 | 25.6975 | 629.45 | 3.1 | 18.8617 | 21.9617 | 1.8879
2023-02-18 15:15 | 20.8788 | 4.1966 | 1.2161 | 21.3966 | 42.2 | 15.5729 | 17.2 | 38.5 | 22.1086 | 6.5525 | 23.7525 | 25.5475 | 653.3 | 3.3 | 18.7 | 22 | 2.074
2023-02-18 15:30 | 21.0022 | 4.497 | 1.2399 | 21.497 | 42.2 | 15.3738 | 17 | 39 | 22.2544 | 6.9 | 23.9 | 25.305 | 673.425 | 3.3617 | 18.5383 | 21.9 | 2.2204
2023-02-18 15:45 | 21.0898 | 4.3329 | 1.2263 | 21.5829 | 41.9989 | 15.5965 | 17.25 | 38 | 22.3352 | 6.7025 | 23.9525 | 25.5 | 704.7 | 3.4617 | 18.5 | 21.9617 | 2.3202
2023-02-18 16:00 | 21.1071 | 4.1067 | 1.2399 | 21.6067 | 41.8667 | 15.8191 | 17.5 | 37 | 22.4001 | 6.5 | 24 | 25.595 | 731 | 3.7 | 18.3 | 22 | 2.4326
2023-02-18 16:15 | 21.177 | 4.1167 | 1.1475 | 21.6667 | 41.8253 | 15.7375 | 17.55 | 35 | 22.2262 | 6.345 | 23.895 | 25.085 | 712.625 | 3.7383 | 18.2617 | 22 | 2.5012
2023-02-18 16:30 | 21.1383 | 4.0667 | 1.0488 | 21.6667 | 41.3949 | 15.6559 | 17.6 | 33 | 21.9693 | 6.0975 | 23.6975 | 24.8025 | 673.65 | 3.8 | 18.2 | 22 | 2.5368
2023-02-18 16:45 | 21.0933 | 4.1734 | 0.96364 | 21.6734 | 40.8011 | 15.5069 | 17.5 | 32.5 | 21.8012 | 6.0475 | 23.5475 | 24.8475 | 653.7 | 4 | 18.1 | 22.1 | 2.5974
2023-02-18 17:00 | 21.1273 | 4.3 | 0.89875 | 21.7 | 40.8156 | 15.358 | 17.4 | 32 | 21.7487 | 6.0975 | 23.4975 | 24.8975 | 635.775 | 3.8383 | 17.9 | 21.7383 | 2.7444
2023-02-18 17:15 | 21.1131 | 4.7567 | 0.81364 | 21.7067 | 40.5656 | 14.9772 | 16.95 | 34 | 21.5353 | 6.3975 | 23.3475 | 24.485 | 618.6 | 4 | 17.9 | 21.9 | 2.8302
2023-02-18 17:30 | 21.1251 | 5.2401 | 0.73989 | 21.7401 | 40.2424 | 14.5964 | 16.5 | 36 | 21.4323 | 6.8 | 23.3 | 23.9975 | 603.95 | 4.1 | 17.8 | 21.9 | 2.907
2023-02-18 17:45 | 21.1401 | 5.7333 | 0.645 | 21.7333 | 40.5007 | 14.1157 | 16 | 37.5 | 21.1727 | 7.09 | 23.09 | 23.795 | 602 | 4.3 | 17.6 | 21.9 | 2.9276
2023-02-18 18:00 | 21.1194 | 6.2266 | 0.44875 | 21.7266 | 40.3663 | 13.6349 | 15.5 | 39 | 20.6674 | 7.1975 | 22.6975 | 23.19 | 583.825 | 4.3383 | 17.5 | 21.8383 | 2.7257
2023-02-18 18:15 | 21.0353 | 6.8736 | 0.41342 | 21.6736 | 40.1519 | 12.9439 | 14.8 | 41 | 20.4553 | 7.7475 | 22.5475 | 22.7475 | 575.95 | 4.5383 | 17.3 | 21.8383 | 2.2284
2023-02-18 18:30 | 21.0458 | 7.5764 | 0.33533 | 21.6764 | 40.2314 | 12.2528 | 14.1 | 43 | 20.2559 | 8.3 | 22.4 | 22.4 | 572.925 | 4.8 | 17.1 | 21.9 | 3.0217
2023-02-18 18:45 | 21.017 | 8.1598 | 0.36033 | 21.6598 | 40.1357 | 11.7435 | 13.5 | 46.5 | 20.2312 | 8.9 | 22.4 | 22.1375 | 576.825 | 5.1 | 16.7 | 21.8 | 3.1109
2023-02-18 19:00 | 20.9532 | 8.7004 | 0.35 | 21.6004 | 40.231 | 11.2342 | 12.9 | 50 | 20.1149 | 9.4 | 22.3 | 22.0975 | 592.25 | 5.5383 | 16.2617 | 21.8 | 3.2128
2023-02-18 19:15 | 20.9363 | 9.2364 | 0.36033 | 21.5864 | 40.2333 | 10.7144 | 12.35 | 52.5 | 20.1107 | 9.95 | 22.3 | 22.0525 | 604.1 | 5.8 | 15.9 | 21.7 | 3.2979
2023-02-18 19:30 | 20.8798 | 9.7401 | 0.35375 | 21.5401 | 40.2333 | 10.1945 | 11.8 | 55 | 20.0299 | 10.4075 | 22.2075 | 22.3025 | 605.625 | 6.2383 | 15.3617 | 21.6 | 3.3544
2023-02-18 19:45 | 20.9124 | 9.7167 | 0.52625 | 21.5667 | 40.2333 | 10.1323 | 11.85 | 52.5 | 20.443 | 10.7025 | 22.5525 | 22.5575 | 642.6 | 6.6383 | 14.9617 | 21.6 | 3.339
2023-02-18 20:00 | 20.9124 | 9.6667 | 0.7025 | 21.5667 | 40.2333 | 10.07 | 11.9 | 50 | 20.8258 | 11.005 | 22.905 | 22.395 | 667.4 | 6.6 | 14.9617 | 21.5617 | 3.3808
2023-02-18 20:15 | 21.0214 | 9.9826 | 0.82625 | 21.6326 | 40.5523 | 9.7339 | 11.65 | 49 | 21.1335 | 11.5025 | 23.1525 | 22.6725 | 692.975 | 6.5383 | 14.8 | 21.3383 | 3.315
2023-02-18 20:30 | 21.2478 | 10.3984 | 0.85125 | 21.7984 | 40.7984 | 9.3978 | 11.4 | 48 | 21.1832 | 11.8025 | 23.2025 | 22.6025 | 707.525 | 6.4 | 14.8383 | 21.2383 | 3.0982
2023-02-18 20:45 | 21.3674 | 10.4659 | 0.9 | 21.8659 | 41.1977 | 9.351 | 11.4 | 47 | 21.3191 | 11.9 | 23.3 | 22.8575 | 741.65 | 6.4 | 14.9 | 21.3 | 3.1687
2023-02-18 21:00 | 21.5427 | 10.5988 | 0.94625 | 21.9988 | 41.3067 | 9.3041 | 11.4 | 46 | 21.468 | 11.9925 | 23.3925 | 23.295 | 785.65 | 6.5383 | 14.6 | 21.1383 | 3.1905
2023-02-18 21:15 | 21.4487 | 10.7236 | 0.81592 | 21.9736 | 40.667 | 9.1788 | 11.25 | 47 | 21.2117 | 11.9025 | 23.1525 | 23.4675 | 777.1 | 6.5617 | 14.5383 | 21.1 | 3.1851
2023-02-18 21:30 | 21.5112 | 10.9236 | 0.81467 | 22.0236 | 40.6822 | 9.0536 | 11.1 | 48 | 21.4732 | 12.2 | 23.3 | 24.41 | 847.95 | 6.5383 | 14.4617 | 21 | 3.0555
2023-02-18 21:45 | 21.6041 | 11.1069 | 0.72375 | 22.1069 | 40.5856 | 8.9843 | 11 | 49 | 21.4672 | 12.2475 | 23.2475 | 24.9575 | 843.9 | 6.5383 | 14.4 | 20.9383 | 3.0324
2023-02-18 22:00 | 21.6403 | 11.2333 | 0.65 | 22.1333 | 40.6333 | 8.9151 | 10.9 | 50 | 21.332 | 12.2 | 23.1 | 25.305 | 838.825 | 6.7 | 14.3 | 21 | 2.818
2023-02-18 22:15 | 21.722 | 11.65 | 0.65 | 22.2 | 40.6333 | 8.5567 | 10.55 | 51 | 21.3614 | 12.55 | 23.1 | 25.605 | 829.375 | 6.8 | 14.1 | 20.9 | 2.33
2023-02-18 22:30 | 21.6978 | 11.9933 | 0.65886 | 22.1933 | 40.4686 | 8.1984 | 10.2 | 52 | 21.3879 | 12.8975 | 23.0975 | 25.905 | 828.8 | 7 | 14.1 | 21.1 | 1.8934
2023-02-18 22:45 | 21.7292 | 11.95 | 0.65 | 22.2 | 40.7186 | 8.2559 | 10.25 | 52 | 21.3048 | 12.75 | 23 | 26.205 | 818.9 | 7.1383 | 13.9617 | 21.1 | 1.4545
2023-02-18 23:00 | 21.7156 | 11.8933 | 0.65886 | 22.1933 | 40.667 | 8.3135 | 10.3 | 52 | 21.3211 | 12.6975 | 22.9975 | 26.4025 | 813.9 | 7.3 | 13.8 | 21.1 | 1.2393
2023-02-18 23:15 | 21.6947 | 12.2667 | 0.67625 | 22.1667 | 40.8 | 7.8132 | 9.9 | 51 | 21.2889 | 13.0525 | 22.9525 | 26.605 | 809.475 | 7.5 | 13.8 | 21.3 | 1.131
2023-02-18 23:30 | 21.6575 | 12.6364 | 0.71011 | 22.1364 | 40.8 | 7.3129 | 9.5 | 50 | 21.3438 | 13.5 | 23 | 26.605 | 800.925 | 7.6 | 13.6617 | 21.2617 | 0.84672
2023-02-18 23:45 | 21.6852 | 12.3971 | 0.75 | 22.1471 | 40.9564 | 7.534 | 9.75 | 48.5 | 21.3679 | 13.25 | 23 | 26.8525 | 796.425 | 7.7383 | 13.4 | 21.1383 | 0.55444
2023-02-19 | 21.8042 | 12.2 | 0.75 | 22.2 | 41.531 | 7.7552 | 10 | 47 | 21.373 | 13 | 23 | 26.905 | 790.85 | 7.8 | 13.4 | 21.2 | 0.37132
2023-02-19 00:15 | 21.8489 | 12.3526 | 0.73386 | 22.2026 | 41.9643 | 7.5853 | 9.85 | 47 | 21.3312 | 13.0975 | 22.9475 | 27.1 | 782.9 | 7.9 | 13.4 | 21.3 | 0.11474
2023-02-19 00:30 | 21.8307 | 12.4667 | 0.75 | 22.1667 | 42.2314 | 7.4153 | 9.7 | 47 | 21.286 | 13.2 | 22.9 | 27.2025 | 778.075 | 8 | 13.3 | 21.3 | 0
2023-02-19 00:45 | 21.8604 | 11.6693 | 0.76011 | 22.1693 | 42.4977 | 8.4887 | 10.5 | 50.5 | 21.3108 | 12.4 | 22.9 | 27.4575 | 783.1 | 8 | 13.2 | 21.2 | 0.15458
2023-02-19 01:00 | 21.8426 | 10.8333 | 0.8 | 22.1333 | 42.7647 | 9.5621 | 11.3 | 54 | 21.3439 | 11.6 | 22.9 | 27.8 | 787.025 | 8.2 | 13.1 | 21.3 | 0.36588
2023-02-19 01:15 | 21.8241 | 11.25 | 0.77375 | 22.1 | 43.0147 | 8.842 | 10.85 | 49.5 | 21.288 | 11.9975 | 22.8475 | 27.8525 | 788 | 8.3 | 13 | 21.3 | 0.53088
2023-02-19 01:30 | 21.8648 | 11.7 | 0.75 | 22.1 | 43.439 | 8.1219 | 10.4 | 45 | 21.2568 | 12.4 | 22.8 | 28.1025 | 787.025 | 8.4 | 12.9 | 21.3 | 0.677
2023-02-19 01:45 | 21.8732 | 11.7837 | 0.72375 | 22.0837 | 43.7481 | 8.0088 | 10.3 | 45 | 21.2102 | 12.4475 | 22.7475 | 28.2525 | 790.625 | 8.5 | 12.8 | 21.3 | 0.81643
2023-02-19 02:00 | 21.8868 | 11.8599 | 0.71011 | 22.0599 | 44.1957 | 7.8957 | 10.2 | 45 | 21.1692 | 12.5 | 22.7 | 28.4025 | 790.925 | 8.7 | 12.6 | 21.3 | 0.96616
2023-02-19 02:15 | 21.8182 | 12.45 | 0.72375 | 22 | 44.2643 | 7.2833 | 9.55 | 48 | 21.1224 | 13.0975 | 22.6475 | 28.5525 | 789.05 | 8.7 | 12.6 | 21.3 | 1.1361
2023-02-19 02:30 | 21.8074 | 13.0603 | 0.70511 | 21.9603 | 44.6829 | 6.6708 | 8.9 | 51 | 21.0549 | 13.69 | 22.59 | 28.545 | 790.25 | 8.7 | 12.5 | 21.2 | 1.3966
2023-02-19 02:45 | 21.7097 | 13.2667 | 0.55 | 21.8667 | 44.9011 | 6.4067 | 8.6 | 53 | 20.402 | 13.6 | 22.2 | 26.4 | 732.5 | 8.6617 | 12.5383 | 21.2 | 1.539
2023-02-19 03:00 | 21.6716 | 13.527 | 0.56011 | 21.827 | 45.0333 | 6.1426 | 8.3 | 55 | 20.4204 | 13.9 | 22.2 | 26.5975 | 761.425 | 8.6383 | 12.5 | 21.1383 | 1.7284
2023-02-19 03:15 | 21.6471 | 13.2534 | 0.61011 | 21.8034 | 45.0803 | 6.4089 | 8.55 | 54.5 | 20.4064 | 13.65 | 22.2 | 26.4475 | 783.25 | 8.6 | 12.6 | 21.2 | 2.003
2023-02-19 03:30 | 21.506 | 12.9098 | 0.7 | 21.7098 | 44.8079 | 6.6753 | 8.8 | 54 | 20.5069 | 13.5 | 22.3 | 26.2925 | 774.45 | 8.5 | 12.6 | 21.1 | 2.0919
2023-02-19 03:45 | 21.389 | 12.2766 | 0.71011 | 21.6266 | 44.6723 | 7.2221 | 9.35 | 52 | 20.4796 | 12.95 | 22.3 | 26 | 787.275 | 8.6 | 12.6 | 21.2 | 2.1693
2023-02-19 04:00 | 21.2877 | 11.6603 | 0.71011 | 21.5603 | 44.4667 | 7.769 | 9.9 | 50 | 20.3456 | 12.3 | 22.2 | 25.7925 | 747.65 | 8.5 | 12.7 | 21.2 | 2.0324
2023-02-19 04:15 | 21.2345 | 11.8197 | 0.78636 | 21.5197 | 44.4253 | 7.5822 | 9.7 | 51 | 20.3736 | 12.5525 | 22.2525 | 25.4475 | 731.375 | 8.6 | 12.5 | 21.1 | 2.0729
2023-02-19 04:30 | 21.123 | 11.927 | 0.76011 | 21.427 | 44.4651 | 7.3954 | 9.5 | 52 | 20.2036 | 12.6 | 22.1 | 25.495 | 708.825 | 8.6383 | 12.4617 | 21.1 | 1.9997
2023-02-19 04:45 | 21.0285 | 11.7936 | 0.81011 | 21.3436 | 44.5656 | 7.4734 | 9.55 | 52.5 | 20.2438 | 12.55 | 22.1 | 25.93 | 724.05 | 8.6 | 12.4 | 21 | 2.055
2023-02-19 05:00 | 20.9211 | 11.6764 | 0.85125 | 21.2764 | 44.292 | 7.5514 | 9.6 | 53 | 20.2531 | 12.5025 | 22.1025 | 26 | 761.125 | 8.7 | 12.3 | 21 | 2.1182
2023-02-19 05:15 | 20.8174 | 11.8933 | 0.88386 | 21.1933 | 44.2852 | 7.2477 | 9.3 | 54 | 20.2659 | 12.8475 | 22.1475 | 25.58 | 747.1 | 8.7 | 12.2 | 20.9 | 2.0695
2023-02-19 05:30 | 20.7639 | 12.1337 | 1.0025 | 21.1337 | 44.5333 | 6.9441 | 9 | 55 | 20.4182 | 13.305 | 22.305 | 25.2825 | 720.95 | 8.5 | 12.3 | 20.8 | 1.8902
2023-02-19 05:45 | 20.7724 | 12.0868 | 1.1364 | 21.1368 | 44.6011 | 6.9814 | 9.05 | 54.5 | 20.6417 | 13.5025 | 22.5525 | 24.6525 | 715.325 | 8.6 | 12.2 | 20.8 | 2.0507
2023-02-19 06:00 | 20.7031 | 11.9667 | 1.1513 | 21.0667 | 44.8007 | 7.0187 | 9.1 | 54 | 20.5887 | 13.4025 | 22.5025 | 24.695 | 705.775 | 8.4617 | 12.2383 | 20.7 | 2.1829
2023-02-19 06:15 | 20.7076 | 12.0833 | 1.2263 | 21.0333 | 45.3484 | 6.8667 | 8.95 | 54.5 | 20.7514 | 13.7025 | 22.6525 | 24.605 | 698.05 | 8.4383 | 12.2 | 20.6383 | 2.2287
2023-02-19 06:30 | 20.6893 | 12.203 | 1.3101 | 21.003 | 45.5667 | 6.7146 | 8.8 | 55 | 20.9286 | 14 | 22.8 | 24.695 | 702.1 | 8.5 | 12.1 | 20.6 | 1.641
2023-02-19 06:45 | 20.6037 | 12.3766 | 1.3339 | 20.9266 | 45.6818 | 6.4857 | 8.55 | 56.5 | 20.8448 | 14.1975 | 22.7475 | 24.4475 | 705.475 | 8.5 | 12.1 | 20.6 | 1.5184
2023-02-19 07:00 | 20.5892 | 12.6 | 1.35 | 20.9 | 45.9 | 6.2567 | 8.3 | 58 | 20.8346 | 14.4 | 22.7 | 24.9075 | 717.225 | 8.5 | 12 | 20.5 | 1.3314
2023-02-19 07:15 | 20.5691 | 12.827 | 1.3601 | 20.877 | 46.0075 | 6.0066 | 8.05 | 59 | 20.8727 | 14.65 | 22.7 | 25.305 | 734.925 | 8.5 | 12 | 20.5 | 1.2423
2023-02-19 07:30 | 20.5012 | 13.0098 | 1.4013 | 20.8098 | 46.2 | 5.7566 | 7.8 | 60 | 20.9416 | 14.9025 | 22.7025 | 25.995 | 759.925 | 8.6 | 11.9 | 20.5 | 1.3271
2023-02-19 07:45 | 20.4457 | 12.977 | 1.4601 | 20.777 | 46.0333 | 5.7749 | 7.8 | 60.5 | 21.0553 | 15 | 22.8 | 26.01 | 774.325 | 8.6383 | 11.7617 | 20.4 | 1.515
2023-02-19 08:00 | 20.3937 | 12.9333 | 1.4512 | 20.7333 | 46.067 | 5.7933 | 7.8 | 61 | 20.9703 | 14.9025 | 22.7025 | 26.295 | 799.375 | 8.7 | 11.7 | 20.4 | 1.729
2023-02-19 08:15 | 20.4234 | 12.4833 | 1.5 | 20.7333 | 46.4144 | 6.2749 | 8.25 | 60 | 21.0791 | 14.55 | 22.8 | 26.2575 | 769.75 | 8.3 | 12 | 20.3 | 2.0831
2023-02-19 08:30 | 20.513 | 12.0992 | 1.4512 | 20.7992 | 46.467 | 6.7564 | 8.7 | 59 | 20.9806 | 14.0025 | 22.7025 | 26.4025 | 746.65 | 7.7 | 12.6 | 20.3 | 2.3146
2023-02-19 08:45 | 20.6545 | 11.0492 | 1.4737 | 20.8992 | 46.6175 | 7.9389 | 9.85 | 55.5 | 21.0419 | 12.8975 | 22.7475 | 26.5 | 735.1 | 3.3233 | 17.015 | 20.3383 | 2.3954
2023-02-19 09:00 | 20.7583 | 9.9925 | 1.4601 | 20.9925 | 46.4337 | 9.1214 | 11 | 52 | 21.0062 | 11.7 | 22.7 | 26.7 | 725.75 | 0.27667 | 20.6767 | 20.4 | 2.3916
2023-02-19 09:15 | 20.7931 | 9.0561 | 1.5 | 21.0061 | 46.6 | 10.0744 | 11.95 | 49 | 21.0062 | 10.75 | 22.7 | 26.7 | 712.85 | 0.97667 | 19.485 | 20.4617 | 2.5141
2023-02-19 09:30 | 20.957 | 8.2326 | 1.55 | 21.1326 | 46.6337 | 11.0274 | 12.9 | 46 | 21.1316 | 9.9 | 22.8 | 26.8025 | 706.925 | 2.215 | 22.715 | 20.5 | 2.7129
2023-02-19 09:45 | 21.0438 | 7.9594 | 1.55 | 21.2094 | 46.5531 | 11.3788 | 13.25 | 45 | 21.1461 | 9.55 | 22.8 | 26.9525 | 705.575 | 4.7767 | 25.2767 | 20.5 | 2.826
2023-02-19 10:00 | 21.0961 | 7.6498 | 1.5601 | 21.2498 | 46.5766 | 11.7302 | 13.6 | 44 | 21.1615 | 9.2 | 22.8 | 27.1125 | 737.55 | 6 | 26.6 | 20.6 | 2.6871
2023-02-19 10:15 | 21.0723 | 7.109 | 1.6 | 21.259 | 46.1516 | 12.2519 | 14.15 | 42 | 21.2236 | 8.65 | 22.8 | 27.7575 | 704.25 | 2.485 | 23.085 | 20.6 | 2.2241
2023-02-19 10:30 | 21.1134 | 6.5996 | 1.5987 | 21.2996 | 46.0007 | 12.7735 | 14.7 | 40 | 21.3023 | 8.0975 | 22.7975 | 28.605 | 669.625 | 0.22333 | 20.9233 | 20.7 | 1.6486
2023-02-19 10:45 | 21.1534 | 6.1663 | 1.55 | 21.3163 | 46.233 | 13.2311 | 15.15 | 39 | 21.2274 | 7.55 | 22.7 | 29.01 | 646.6 | 0.63833 | 20.1617 | 20.8 | 1.2165
2023-02-19 11:00 | 21.1492 | 5.7098 | 1.5012 | 21.3098 | 46.2515 | 13.6887 | 15.6 | 38 | 21.1511 | 7.0025 | 22.6025 | 29.405 | 624.75 | 0.9 | 19.9 | 20.8 | 0.80678
2023-02-19 11:15 | 21.1722 | 5.1 | 1.5237 | 21.3 | 46.6333 | 14.2819 | 16.2 | 36.5 | 21.2374 | 6.4475 | 22.6475 | 29.7575 | 609.225 | 1 | 19.8 | 20.8 | 0.57198
2023-02-19 11:30 | 21.0888 | 4.5067 | 1.5386 | 21.3067 | 45.7371 | 14.8751 | 16.8 | 35 | 21.3197 | 5.8975 | 22.6975 | 30.005 | 614.9 | 0.93833 | 19.8617 | 20.8 | 0.42035
2023-02-19 11:45 | 21.1244 | 4.0496 | 1.4763 | 21.3496 | 45.5007 | 15.3801 | 17.3 | 34 | 21.2956 | 5.3525 | 22.6525 | 30.305 | 617.3 | 0.8 | 20 | 20.8 | 0.39146
2023-02-19 12:00 | 21.1895 | 3.5828 | 1.4886 | 21.3828 | 45.7667 | 15.8851 | 17.8 | 33 | 21.3779 | 4.8975 | 22.6975 | 30.6125 | 640.6 | 0.5 | 20.2 | 20.7 | 0.34302
2023-02-19 12:15 | 21.2776 | 3.2496 | 1.4263 | 21.4496 | 45.8234 | 16.3079 | 18.2 | 32.5 | 21.3966 | 4.4525 | 22.6525 | 31.3625 | 679.225 | 0.46167 | 20.3383 | 20.8 | 0.27739
2023-02-19 12:30 | 21.3309 | 2.8667 | 1.3987 | 21.4667 | 46.1647 | 16.7308 | 18.6 | 32 | 21.3655 | 3.9975 | 22.5975 | 31.72 | 683.025 | 0.13833 | 20.6 | 20.7383 | 0.30077
2023-02-19 12:45 | 21.2588 | 2.7075 | 1.3399 | 21.5075 | 45.0279 | 16.9609 | 18.8 | 32 | 21.334 | 3.7 | 22.5 | 32.605 | 672.975 | 0.13833 | 20.6 | 20.7383 | 0.32935
2023-02-19 13:00 | 21.1533 | 2.5041 | 1.2785 | 21.5041 | 43.9574 | 17.1909 | 19 | 32 | 21.3582 | 3.4975 | 22.4975 | 32.8925 | 649.8 | 0.33833 | 20.4617 | 20.8 | 0.45674
2023-02-19 13:15 | 21.218 | 2.8535 | 1.1661 | 21.6035 | 43.1794 | 17.1992 | 18.75 | 36 | 21.2374 | 3.7025 | 22.4525 | 32.18 | 639.375 | 0.63833 | 20.1 | 20.7383 | 0.64881
2023-02-19 13:30 | 21.4336 | 3.2303 | 1.0886 | 21.7303 | 43.771 | 17.2074 | 18.5 | 40 | 21.0881 | 3.8975 | 22.3975 | 31.2825 | 625.95 | 0.6 | 20.1 | 20.7 | 0.7468
2023-02-19 13:45 | 21.6938 | 3.3402 | 1.0263 | 21.8402 | 45.2034 | 17.3553 | 18.5 | 42 | 20.976 | 3.8525 | 22.3525 | 30.6525 | 621.9 | 0.6 | 20.1 | 20.7 | 0.67261
2023-02-19 14:00 | 21.7918 | 3.397 | 1.0399 | 21.897 | 45.4996 | 17.5032 | 18.5 | 44 | 21.0078 | 3.9 | 22.4 | 30.3975 | 612.9 | 0.7 | 20 | 20.7 | 0.64991
2023-02-19 14:15 | 21.9963 | 3.397 | 0.98989 | 22.047 | 45.6528 | 17.6463 | 18.65 | 43.5 | 20.9937 | 3.75 | 22.4 | 30.2475 | 607.95 | 0.9 | 19.9 | 20.8 | 0.73291
2023-02-19 14:30 | 22.0019 | 3.2906 | 0.95 | 22.0906 | 45.1326 | 17.7894 | 18.8 | 43 | 20.9782 | 3.6 | 22.4 | 30.0825 | 610.95 | 0.9 | 19.8 | 20.7 | 0.94747
2023-02-19 14:45 | 22.042 | 3.1901 | 0.96614 | 22.1401 | 44.8667 | 17.9316 | 18.95 | 42.5 | 20.9704 | 3.5025 | 22.4525 | 29.3475 | 661.65 | 1.2383 | 19.6617 | 20.9 | 1.1656
2023-02-19 15:00 | 22.0752 | 3.0667 | 1.0513 | 22.1667 | 44.8667 | 18.0737 | 19.1 | 42 | 21.2492 | 3.6025 | 22.7025 | 29.2075 | 699.8 | 1.5 | 19.3 | 20.8 | 1.4737
2023-02-19 15:15 | 22.0569 | 3.547 | 1.1686 | 22.147 | 44.9306 | 17.6564 | 18.6 | 44.5 | 21.5711 | 4.3575 | 22.9575 | 29.4475 | 758.3 | 1.8 | 19 | 20.8 | 1.7409
2023-02-19 15:30 | 22.0881 | 4.0738 | 1.3411 | 22.1738 | 44.9008 | 17.239 | 18.1 | 47 | 22.1084 | 5.3025 | 23.4025 | 29.5925 | 861.775 | 2.2 | 18.7 | 20.9 | 1.9375
2023-02-19 15:45 | 22.0824 | 4.3837 | 1.3762 | 22.1837 | 44.7344 | 16.9457 | 17.8 | 48 | 22.3141 | 5.7525 | 23.5525 | 29.8775 | 899.35 | 2.4 | 18.5 | 20.9 | 2.0085
2023-02-19 16:00 | 22.0152 | 4.6337 | 1.45 | 22.1337 | 44.7019 | 16.6524 | 17.5 | 49 | 22.5404 | 6.2 | 23.7 | 30.39 | 942.05 | 2.4383 | 18.3617 | 20.8 | 2.1704
2023-02-19 16:15 | 21.9204 | 4.4837 | 1.4763 | 22.0837 | 44.3599 | 16.8091 | 17.6 | 49.5 | 22.5844 | 6.1525 | 23.7525 | 30.21 | 1026.575 | 2.6617 | 18.2 | 20.8617 | 2.2251
2023-02-19 16:30 | 21.8373 | 4.3734 | 1.4911 | 22.0734 | 43.6168 | 16.9658 | 17.7 | 50 | 22.673 | 6.1025 | 23.8025 | 30.4975 | 1115.6 | 2.8 | 18.1 | 20.9 | 2.312
2023-02-19 16:45 | 21.8448 | 4.4188 | 1.5 | 22.1188 | 43.0326 | 16.8252 | 17.7 | 48 | 22.7841 | 6.2 | 23.9 | 30.4525 | 1158.95 | 2.8 | 18 | 20.8 | 2.4034
2023-02-19 17:00 | 21.788 | 4.3764 | 1.5 | 22.0764 | 42.9239 | 16.6846 | 17.7 | 46 | 22.7893 | 6.2 | 23.9 | 30.5025 | 1218.025 | 2.8383 | 17.9617 | 20.8 | 2.5321
2023-02-19 17:15 | 21.8773 | 4.6496 | 1.5 | 22.1496 | 42.8386 | 16.3414 | 17.5 | 44.5 | 22.8101 | 6.4 | 23.9 | 30.705 | 1271.65 | 2.9 | 17.9 | 20.8 | 2.5545
2023-02-19 17:30 | 21.9831 | 4.9232 | 1.55 | 22.2232 | 42.9667 | 15.9983 | 17.3 | 43 | 22.9403 | 6.7 | 24 | 30.8125 | 1317.675 | 2.9383 | 17.8617 | 20.8 | 2.6677
2023-02-19 17:45 | 21.9208 | 5.5401 | 1.4611 | 22.2401 | 42.1825 | 15.2903 | 16.7 | 43 | 22.7014 | 7.1425 | 23.8425 | 30.3025 | 1208.025 | 3.0383 | 17.7617 | 20.8 | 2.6029
2023-02-19 18:00 | 22.1347 | 6.2569 | 1.2494 | 22.3569 | 42.8768 | 14.5822 | 16.1 | 43 | 22.4332 | 7.5 | 23.6 | 30.5025 | 1047.3 | 3.3 | 17.6 | 20.9 | 2.5447
2023-02-19 18:15 | 22.5873 | 7.2794 | 1.0298 | 22.6794 | 43.3667 | 13.9102 | 15.4 | 45.5 | 22.4272 | 8.2 | 23.6 | 30.4425 | 1094.85 | 3.7 | 17.4 | 21.1 | 2.2831
2023-02-19 18:30 | 22.7366 | 8.1064 | 0.83989 | 22.8064 | 43.2489 | 13.2382 | 14.7 | 48 | 22.1639 | 8.7 | 23.4 | 30.1775 | 1026.075 | 3.9 | 17.3 | 21.2 | 2.4548
2023-02-19 18:45 | 22.8374 | 8.85 | 0.77375 | 22.9 | 43.0496 | 12.529 | 14.05 | 49 | 22.0197 | 9.2975 | 23.3475 | 29.3525 | 985.8 | 4.5 | 16.7 | 21.2 | 2.553
2023-02-19 19:00 | 22.9399 | 9.5632 | 0.73989 | 22.9632 | 43.2651 | 11.8199 | 13.4 | 50 | 21.9696 | 9.9 | 23.3 | 29.41 | 1017.75 | 4.9383 | 16.3617 | 21.3 | 2.7913
2023-02-19 19:15 | 22.9307 | 10.0439 | 0.28 | 22.9939 | 42.8572 | 11.3691 | 12.95 | 51.5 | 21.0862 | 9.51 | 22.46 | 30.4825 | 921.9 | 5.4 | 16.0383 | 21.4383 | 2.8368
2023-02-19 19:30 | 22.7259 | 10.3674 | 0.455 | 22.8674 | 42.4764 | 10.9184 | 12.5 | 53 | 21.5675 | 10.31 | 22.81 | 31.205 | 983.05 | 5.8 | 15.6 | 21.4 | 2.6454
2023-02-19 19:45 | 22.6795 | 10.7171 | 0.67625 | 22.8171 | 42.6667 | 10.6411 | 12.1 | 57 | 22.1316 | 11.1525 | 23.2525 | 31.61 | 1097.125 | 5.7383 | 15.7617 | 21.5 | 2.4272
2023-02-19 20:00 | 22.6167 | 11.0671 | 0.64875 | 22.7671 | 42.6667 | 10.3637 | 11.7 | 61 | 22.1148 | 11.4975 | 23.1975 | 32.1025 | 1137.875 | 5.8 | 15.7 | 21.5 | 2.4525
2023-02-19 20:15 | 22.5545 | 11.2671 | 0.57375 | 22.7171 | 42.6667 | 10.2974 | 11.45 | 66 | 21.956 | 11.5975 | 23.0475 | 32.305 | 1133.525 | 5.9 | 15.7 | 21.6 | 2.4398
2023-02-19 20:30 | 22.5331 | 11.5 | 0.5 | 22.7 | 42.6667 | 10.2311 | 11.2 | 71 | 21.8382 | 11.7 | 22.9 | 32.9 | 1127.8 | 6.0383 | 15.6 | 21.6383 | 2.5476
2023-02-19 20:45 | 22.4151 | 11.6205 | 0.48386 | 22.6205 | 42.4769 | 9.9431 | 11 | 70 | 21.7756 | 11.8475 | 22.8475 | 32.9 | 1117.375 | 6.2 | 15.4 | 21.6 | 2.5397
2023-02-19 21:00 | 22.318 | 11.7004 | 0.45 | 22.5004 | 43.0425 | 9.6551 | 10.8 | 69 | 21.6001 | 11.9 | 22.7 | 32.9025 | 1108.775 | 6.5 | 15.2617 | 21.7617 | 2.6244
2023-02-19 21:15 | 22.5712 | 11.6337 | 0.45 | 22.4837 | 45.9972 | 9.6022 | 10.85 | 66.5 | 21.6144 | 11.85 | 22.7 | 33.0525 | 1100.525 | 6.5 | 15.1 | 21.6 | 2.7295
2023-02-19 21:30 | 22.5573 | 11.5364 | 0.41011 | 22.4364 | 46.4647 | 9.5493 | 10.9 | 64 | 21.5001 | 11.7 | 22.6 | 33.1025 | 1099.975 | 6.7 | 15 | 21.7 | 2.808
2023-02-19 21:45 | 22.4755 | 11.5933 | 0.46011 | 22.3933 | 46.1482 | 9.5419 | 10.8 | 66.5 | 21.5094 | 11.8 | 22.6 | 33.2 | 1097.95 | 6.8 | 14.9 | 21.7 | 2.7378
2023-02-19 22:00 | 22.3027 | 11.627 | 0.46011 | 22.327 | 45.1742 | 9.5346 | 10.7 | 69 | 21.3905 | 11.8 | 22.5 | 33.2025 | 1090.025 | 6.8 | 14.8 | 21.6 | 2.4451
2023-02-19 22:15 | 22.257 | 11.6 | 0.5 | 22.3 | 45.0322 | 9.4899 | 10.7 | 68 | 21.3948 | 11.8 | 22.5 | 33.2475 | 1086.275 | 6.9 | 14.7 | 21.6 | 1.9238
2023-02-19 22:30 | 22.142 | 11.5368 | 0.51011 | 22.2368 | 44.6409 | 9.4452 | 10.7 | 67 | 21.3997 | 11.8 | 22.5 | 33.3 | 1070.975 | 6.8 | 14.6 | 21.4 | 1.5718
2023-02-19 22:45 | 22.2445 | 11.5236 | 0.52375 | 22.2736 | 45.2667 | 9.2126 | 10.75 | 60.5 | 21.3372 | 11.6975 | 22.4475 | 33.3 | 1067.9 | 7 | 14.5 | 21.5 | 1.3931
2023-02-19 23:00 | 22.2119 | 11.4671 | 0.5 | 22.2671 | 45.0076 | 8.9801 | 10.8 | 54 | 21.2713 | 11.6 | 22.4 | 33.2 | 1056.9 | 7 | 14.4 | 21.4 | 1.1438
2023-02-19 23:15 | 22.1551 | 11.4764 | 0.5 | 22.2264 | 44.9298 | 8.9221 | 10.75 | 54 | 21.2713 | 11.65 | 22.4 | 33.2 | 1048.8 | 7.1 | 14.3 | 21.4 | 0.89626
2023-02-19 23:30 | 22.1315 | 11.4764 | 0.5 | 22.1764 | 45.3234 | 8.864 | 10.7 | 54 | 21.2621 | 11.7 | 22.4 | 33.1025 | 1039.825 | 7.1 | 14.2617 | 21.3617 | 0.62645
2023-02-19 23:45 | 22.142 | 11.2099 | 0.51011 | 22.1599 | 45.6481 | 9.1547 | 10.95 | 54 | 21.2663 | 11.45 | 22.4 | 33.1475 | 1030.375 | 7.1383 | 14.1617 | 21.3 | 0.41703
2023-02-20 | 22.079 | 10.903 | 0.51011 | 22.103 | 45.7129 | 9.4455 | 11.2 | 54 | 21.1428 | 11.1 | 22.3 | 33.0975 | 1019.75 | 7.2 | 14.1 | 21.3 | 0.25563
2023-02-20 00:15 | 21.9694 | 10.7266 | 0.56011 | 22.0266 | 45.5158 | 9.5387 | 11.3 | 53.5 | 21.1435 | 11 | 22.3 | 33.105 | 1011.575 | 7.3 | 13.9 | 21.2 | 0.22295
2023-02-20 00:30 | 21.8448 | 10.5106 | 0.6 | 21.9106 | 45.7398 | 9.6319 | 11.4 | 53 | 21.1433 | 10.9 | 22.3 | 33.1025 | 1010.875 | 7.3383 | 13.8617 | 21.2 | 0.35552
2023-02-20 00:45 | 21.7902 | 10.5667 | 0.57375 | 21.8667 | 45.7344 | 9.5727 | 11.3 | 54.25 | 21.0851 | 10.9475 | 22.2475 | 33.1475 | 1003.375 | 7.4 | 13.8 | 21.2 | 0.37989
2023-02-20 01:00 | 21.7248 | 10.6034 | 0.56011 | 21.8034 | 45.8799 | 9.5135 | 11.2 | 55.5 | 21.015 | 11 | 22.2 | 33 | 995.9 | 7.5 | 13.7 | 21.2 | 0.34113
2023-02-20 01:15 | 21.6358 | 10.6264 | 0.6 | 21.7264 | 45.9481 | 9.4542 | 11.1 | 56.75 | 21.015 | 11.1 | 22.2 | 33 | 990.95 | 7.5 | 13.7 | 21.2 | 0.38529
2023-02-20 01:30 | 21.5764 | 10.6603 | 0.61261 | 21.6603 | 46.1981 | 9.395 | 11 | 58 | 21.0395 | 11.205 | 22.205 | 33.2 | 1003.725 | 7.5 | 13.6 | 21.1 | 0.65245
2023-02-20 01:45 | 21.4675 | 10.8236 | 0.77625 | 21.5736 | 46.2 | 9.1459 | 10.75 | 59 | 21.3387 | 11.7025 | 22.4525 | 33.2525 | 1045.65 | 7.3 | 13.8 | 21.1 | 0.7513
2023-02-20 02:00 | 21.4571 | 11.0671 | 0.80125 | 21.5671 | 46.2 | 8.8967 | 10.5 | 60 | 21.4025 | 12.0025 | 22.5025 | 33.2975 | 1087.625 | 7.3 | 13.8 | 21.1 | 0.72137
2023-02-20 02:15 | 21.3988 | 11.2266 | 0.86011 | 21.5266 | 46.1227 | 8.6834 | 10.3 | 60.5 | 21.4694 | 12.3 | 22.6 | 32.78 | 1089.425 | 7.3 | 13.8 | 21.1 | 0.75258
2023-02-20 02:30 | 21.3478 | 11.3671 | 0.90125 | 21.4671 | 46.3901 | 8.47 | 10.1 | 61 | 21.5216 | 12.5025 | 22.6025 | 33.2975 | 1163.675 | 7.3 | 13.8 | 21.1 | 0.92474
2023-02-20 02:45 | 21.3081 | 11.3197 | 0.96011 | 21.4197 | 46.5814 | 8.427 | 10.1 | 60 | 21.6285 | 12.6 | 22.7 | 33.2 | 1198.4 | 7.2617 | 13.7383 | 21 | 1.2676
2023-02-20 03:00 | 21.2424 | 11.2599 | 1.0101 | 21.3599 | 46.6667 | 8.3841 | 10.1 | 59 | 21.629 | 12.6 | 22.7 | 33.205 | 1234.725 | 7.2 | 13.7 | 20.9 | 1.6614
2023-02-20 03:15 | 21.1621 | 11.1431 | 1.0762 | 21.2931 | 46.7147 | 8.4209 | 10.15 | 58.5 | 21.7003 | 12.6025 | 22.7525 | 33.295 | 1268.25 | 7.2 | 13.7 | 20.9 | 1.9494
2023-02-20 03:30 | 21.1276 | 11.0505 | 1.1089 | 21.2505 | 46.9413 | 8.4578 | 10.2 | 58 | 21.7547 | 12.5975 | 22.7975 | 33.3025 | 1292.4 | 7.2 | 13.7 | 20.9 | 2.1481
2023-02-20 03:45 | 21.0494 | 11.0837 | 1.1262 | 21.1837 | 47 | 8.3625 | 10.1 | 58.5 | 21.7104 | 12.6525 | 22.7525 | 33.4 | 1319.025 | 7.2383 | 13.6617 | 20.9 | 2.3138
2023-02-20 04:00 | 21.0168 | 11.1599 | 1.1601 | 21.1599 | 46.9764 | 8.2672 | 10 | 59 | 21.7673 | 12.8 | 22.8 | 33.4025 | 1346.675 | 7.3 | 13.6 | 20.9 | 2.3963
2023-02-20 04:15 | 20.8966 | 11.1167 | 1.2 | 21.0667 | 46.9262 | 8.2088 | 9.95 | 59 | 21.7767 | 12.85 | 22.8 | 33.5 | 1381.925 | 7.4 | 13.4 | 20.8 | 2.4151
2023-02-20 04:30 | 20.8424 | 11.127 | 1.2601 | 21.027 | 46.8844 | 8.1504 | 9.9 | 59 | 21.8481 | 13 | 22.9 | 33.0025 | 1378.725 | 7.4 | 13.4 | 20.8 | 2.3843
2023-02-20 04:45 | 20.7615 | 11.0167 | 1.3787 | 20.9667 | 46.8011 | 8.2301 | 9.95 | 59.5 | 22.0199 | 13.1075 | 23.0575 | 32.8375 | 1419.075 | 7.3 | 13.4 | 20.7 | 2.3924
2023-02-20 05:00 | 20.719 | 10.927 | 1.4601 | 20.927 | 46.8996 | 8.3098 | 10 | 60 | 22.137 | 13.2 | 23.2 | 32.2975 | 1430.225 | 7.3 | 13.4 | 20.7 | 2.3712
2023-02-20 05:15 | 20.7329 | 11.0333 | 1.5263 | 20.9333 | 46.967 | 8.1928 | 9.9 | 60 | 22.1899 | 13.3525 | 23.2525 | 32.2 | 1441.625 | 7.3 | 13.4 | 20.7 | 2.3514
2023-02-20 05:30 | 20.6927 | 11.0936 | 1.5614 | 20.8936 | 47.1 | 8.0758 | 9.8 | 60 | 22.2592 | 13.5025 | 23.3025 | 32.2975 | 1480.55 | 7.3 | 13.4 | 20.7 | 2.3214
2023-02-20 05:45 | 20.6583 | 10.9598 | 1.6763 | 20.8598 | 47.1814 | 8.1715 | 9.9 | 59.5 | 22.4286 | 13.5525 | 23.4525 | 32.2 | 1510.4 | 7.4617 | 13.2383 | 20.7 | 2.1842
2023-02-20 06:00 | 20.6255 | 10.8266 | 1.7114 | 20.8266 | 47.2667 | 8.2672 | 10 | 59 | 22.4684 | 13.5025 | 23.5025 | 32.0025 | 1533.65 | 7.5 | 13.2 | 20.7 | 2.1183
2023-02-20 06:15 | 20.5822 | 11 | 1.7737 | 20.8 | 47.1469 | 8.0547 | 9.8 | 59.5 | 22.5425 | 13.7475 | 23.5475 | 32.205 | 1570.55 | 7.7 | 13 | 20.7 | 2.1353
2023-02-20 06:30 | 20.5701 | 11.1933 | 1.7614 | 20.7933 | 47.1 | 7.8421 | 9.6 | 60 | 22.488 | 13.9025 | 23.5025 | 32.1975 | 1587.35 | 7.8 | 12.9 | 20.7 | 2.1807
2023-02-20 06:45 | 20.5341 | 11.0167 | 1.85 | 20.7667 | 47.0596 | 7.9751 | 9.75 | 59 | 22.5947 | 13.85 | 23.6 | 32.1 | 1574.6 | 7.9 | 12.7617 | 20.6617 | 2.3007
2023-02-20 07:00 | 20.4546 | 10.8337 | 1.85 | 20.7337 | 46.6145 | 8.108 | 9.9 | 58 | 22.5945 | 13.7 | 23.6 | 32.0975 | 1590.325 | 7.9 | 12.7 | 20.6 | 2.36
2023-02-20 07:15 | 20.4169 | 10.9238 | 1.8399 | 20.7238 | 46.3011 | 7.9707 | 9.8 | 57.5 | 22.5793 | 13.8 | 23.6 | 31.9475 | 1565.05 | 8.1 | 12.6 | 20.7 | 2.3328
2023-02-20 07:30 | 20.5025 | 11.0569 | 1.8 | 20.7569 | 46.8647 | 7.8335 | 9.7 | 57 | 22.554 | 13.9 | 23.6 | 31.6975 | 1537.7 | 8.1 | 12.6 | 20.7 | 2.3053
2023-02-20 07:45 | 20.4803 | 11.2099 | 1.8101 | 20.7599 | 46.5748 | 7.6597 | 9.55 | 57 | 22.5283 | 14.05 | 23.6 | 31.4425 | 1461.8 | 8.1383 | 12.5617 | 20.7 | 2.3276
2023-02-20 08:00 | 20.3284 | 11.3004 | 1.85 | 20.7004 | 45.7078 | 7.4859 | 9.4 | 57 | 22.5133 | 14.2 | 23.6 | 31.295 | 1399.3 | 8 | 12.7 | 20.7 | 2.3273
2023-02-20 08:15 | 20.271 | 10.7501 | 1.8601 | 20.7001 | 45.0544 | 8.059 | 9.95 | 55.5 | 22.4936 | 13.65 | 23.6 | 31.1 | 1322.5 | 7.4617 | 13.2383 | 20.7 | 2.3245
2023-02-20 08:30 | 20.1774 | 10.1764 | 1.9 | 20.6764 | 44.302 | 8.6321 | 10.5 | 54 | 22.504 | 13.1 | 23.6 | 31.2025 | 1286.2 | 6.8617 | 13.9383 | 20.8 | 2.3494
2023-02-20 08:45 | 20.0857 | 8.9333 | 1.8738 | 20.6333 | 43.8372 | 9.9073 | 11.7 | 51.5 | 22.4514 | 11.8475 | 23.5475 | 31.3 | 1251.475 | 0.785 | 19.915 | 20.7 | 2.3338
2023-02-20 09:00 | 20.0187 | 7.6936 | 1.9089 | 20.5936 | 43.633 | 11.1825 | 12.9 | 49 | 22.5409 | 10.6975 | 23.5975 | 31.5975 | 1176.875 | 3.2767 | 24.0767 | 20.8 | 2.385
2023-02-20 09:15 | 19.9606 | 7.1667 | 1.9 | 20.5667 | 43.3333 | 11.6849 | 13.4 | 47.5 | 22.4202 | 10.1 | 23.5 | 31.5525 | 1131.425 | 1.1 | 21.9617 | 20.8617 | 2.3331
2023-02-20 09:30 | 19.9337 | 6.6667 | 1.9487 | 20.5667 | 43.0205 | 12.1874 | 13.9 | 46 | 22.6132 | 9.6975 | 23.5975 | 32.3125 | 1024.675 | 5.7533 | 26.6533 | 20.9 | 2.3965
2023-02-20 09:45 | 19.8711 | 5.7266 | 1.9364 | 20.5266 | 42.8663 | 13.1194 | 14.8 | 44 | 22.5926 | 8.7525 | 23.5525 | 32.6425 | 985.6 | 8.8 | 29.7 | 20.9 | 2.3714
2023-02-20 10:00 | 19.8283 | 4.8 | 1.95 | 20.5 | 42.7333 | 14.0514 | 15.7 | 42 | 22.5865 | 7.8 | 23.5 | 33.2075 | 973.05 | 9.6617 | 30.6617 | 21 | 2.0026
2023-02-20 10:15 | 19.7981 | 4.4337 | 1.95 | 20.4837 | 42.6175 | 14.396 | 16.05 | 41 | 22.6212 | 7.45 | 23.5 | 33.5525 | 927.6 | 5.185 | 26.185 | 21 | 1.4754
2023-02-20 10:30 | 19.7441 | 4.0667 | 1.8987 | 20.4667 | 42.2353 | 14.7406 | 16.4 | 40 | 22.5531 | 6.9975 | 23.3975 | 34.105 | 894.7 | 2.3617 | 23.4617 | 21.1 | 1.1754
2023-02-20 10:45 | 19.7317 | 4.1167 | 1.8237 | 20.4667 | 42.0845 | 14.7468 | 16.35 | 41 | 22.4022 | 6.8975 | 23.2475 | 34.405 | 889.975 | 1.5617 | 22.7617 | 21.2 | 0.78612